## main
| Oppgavetekst: | Ukjent |  | Frist forprosjektplan | 2023-02-15
| Veileder: | Den store Dr. Al Amyehu
| Mål: | Bedre enn Jostein |  |  |  | Vi trenger | Eksempler:
| Hjelp fra veileder: | ≈0 |  |  |  | Strømdata for hele året | Dimensjonering av microgrid i nepal | https://ntnuopen.ntnu.no/ntnu-xmlui/handle/11250/2778297
| Kontaktpersoner: | Oddgeir Frette | oddgeir@flisacamping.no |  | To do | varmtvannsforbruk
|  | Bård Holmen | b.holmen.maskin@gmail.com |  | Kontakt oppgavefolk om mer strømdata | Varme vann med overskuddsstrøm?
|  | Rune Roger Johansen | runeroger@gmail.com |  | Definere problemstilling
Hvor skal vi innstallere strømproduksjon og lagring ?
Hvem skal vi kontakte for ulike tema/spørsmål?
Økonomi
Bærekraft Viktig! FN
Praksis
LCA ? PVsyst?
Ulike scenarioer. Kun off-grid. Semi-off-grid.
| Gjøremål |  |  |  | Teknisk-økonomisk analyse av overgang fra ongrid til offgrid for en campingplass med tanke på bærekraft
| Definere problemstilling |  |  |  | Dekker det behov? Bakdeler. Livsløp. Økonomi. CO2
Forprosjektplan
Få oppgaven
Oppgave ferdig
Levere oppgaven
Innta feriemodus
| Motivasjon: |  |  |  | Begrensninger:
| Lære om utbygging av mikrogrid da vi vet at utbygging av strømnettet kan være dyrt. |  |  |  | Areal begrensinger, effekten av innstallasjonen kan være begrenset dersom det ikke er noe optimalt område å installere på
| Undersøke om fornybare energikilder kan gi nok energi til en mikrogridløsning |  |  |  | Solforhold og vindforhold (ihvertfall variabler)
Få en bredere kunneskap om utfordringer og fordeler ved utbygging av mikrogrid
| Møte med bård: |  | Notater fra møte:
3 | Tidsbegrensinger og budsjett |  | sol, vind
1 | Problemstilling (hva skal vi faktisk gjøre) (Omfang)
2 | Strømdata og energi til vann (timesforbruk)
Avklare hvem vi skal kontakte for hva
Eventuelle kostander
| Oppvarmingsmekanismer hus/campingvogner???? | Hva bruker de til å varme opp
Strømmålinger inkluderer besøkende RV's
når er det flest gjester? Inkluderer strømforbruket campingvogner?
Vi trenger strømdata for å dimensjonere nok solceller osv.
Få til et fysisk møte? Evt. neste uke, på campingen?
| Hva med oddgeir?? hva gjør han, hva skal vi snakke med han om |  | strøm på hytter | flisfyring aktuelt til oppvarming 200 kW er vurdert
| Dekke reise? Kostnader for oss? Reise bensin |  | vannbåren i sanitær
Blir nok ikke store kostnader
Vi kan formulere en mail med oppsummering og bekreftelse av det vi snakket om i dag
Kan snakke mer på mail om spm??
Må ha konkret detaljert utforming av strømnettet (?) geografisk fysisk lokasjon? Hva er specsene fra før av.
Egen inngang på strømforsyning, og så videre ut til kunder (egen kabel til trafo for solceller/vindturbiner)
Sjekke ut med firmaer (Eidsiva) om utleie av batteri
Egen kurs for transformator slik at det ikke påvirker kunder
Kan ha med størrelse på kabler hvor mye transformator må tåle, generelt sett en del overordnede verdier.
Må være høyere spenning på DC-buss enn ut mot transformator
Kutter spenning slik at det formes som en sinus-bølge (ellerno) Kan gjøres blant annet med et trekantsignal
Komponenter: DC-omformer (flere?), kabler, sikringer?,
Spørre om hvor mye de fokuser på energi eller teknisk prosjektering elektro messig. innenfor med vanlige kabler? må ha egen trafo med høyspentkabel?
Eventuelle tilleggskostnader, f.eks legge kabler, oppgradere trafo osv.
Hvor mye de sparer, typ nåverdier osv.
forholder oss hovedsakelig til hovedkomponenter

## Kastekonkurranse
| min | sek | tot
Ludvig | 1 | 14 | 74 | 391
| 2 | 20 | 140
Anders | 1 | 15 | 75
| 1 | 42 | 102
Ørnulf | 2 | 0 | 120 | 754
| 2 | 57 | 177
Bjørn | 5 | 56 | 356
| 1 | 41 | 101

## Forsinkelser
Oversikt |  |  |  |  | Uoppgjort
|  | Skyldig |  |  |  |  | Skyldig
|  | Anders | Ludvig | Ørnulf |  |  | Anders | Ludvig | Ørnulf
Tilgode | Anders | 0 | 0 | 0 | Tilgode | Anders
| Ludvig | 0 | 0 | 0 |  | Ludvig
| Ørnulf | 0 | 1 | 0 |  | Ørnulf |  | 1
Oppgjort
Skyldig
[7 empty] | Anders | Ludvig | Ørnulf
Dato | Beskrivelse | Fra | Til | Mengde | Tilgode | Anders
2023-01-17 | Menti quiz | Ludvig | Ørnulf | 1 |  | Ludvig
Ørnulf

## Fremdrift
Dato | Varighet [t] | Fremtid
2023-01-11 | 4 | Oppstart + oversikt
2023-01-13 | 4 | Delvis utforming av prosjektplan
2023-01-19 | 4 | Telefonmøte med Bård, generelt om prosessen fremover og oppklaringer rundt prosjektet
2023-01-20 | 4 | Videre utforming av prosjektplan og ideer.
2023-01-26 | 5 | Videre utforming av prosjektplan og behandling av strømdata
2023-01-27 | 4 | Nesten ferdig med prosjektplanen
2023-02-02 | 3 | Mer eller mindre ferdig med prosjektplan. Research: vindturbiner + elektrotekniske komponenter
2023-02-03 | 2 | Forsøkt å finne data for vindhastigheter, undersøkt: globalwindatlas, yr, met. Problemer med nedlastning
2023-02-07 | 0.75 | Møte med Ian Norheim : ....

## Området
Oversikt bygg Flisa Camping
Nr: | Navn: | Størrelse m2:
1 | Sanitærbygg | 250
2 | Hytter Vesleofsen | 32
3 | Hytte Vedlsofsen 5 | 38
4 | Restaurant/resepsjon | 350
5 | Hytte Storofsen | 90
6 | Kontor TT
7 | Hytte ikke i bruk | 40
8 | Camping område ca 150 plasser

## Timesdata strøm
Tid juli | Verdi juli | Tid august | Verdi august | Tid september | Verdi september |  | Måned | Forbruk <br> kWh | Kraftpris <br> Kr | (mva) <br> Kr | Nettleie <br> Kr | (mva) <br> Kr
1. juli 2022 kl. 00:00 | 29.80 | 1. august 2022 kl. 00:00 | 25.60 | 1. september 2022 kl. 00:00 | 28.00 | 2021 | januar | 0 | 0 | 0 | 0 | 0
1. juli 2022 kl. 01:00 | 28.00 | 1. august 2022 kl. 01:00 | 22.80 | 1. september 2022 kl. 01:00 | 26.20 |  | februar | 0 | 0 | 0 | 0 | 0
1. juli 2022 kl. 02:00 | 26.20 | 1. august 2022 kl. 02:00 | 21.20 | 1. september 2022 kl. 02:00 | 26.40 |  | mars | 9345 | 4426 | 1106 | 3491 | 873
1. juli 2022 kl. 03:00 | 30.20 | 1. august 2022 kl. 03:00 | 20.80 | 1. september 2022 kl. 03:00 | 26.20 |  | april | 7681 | 3817 | 954 | 2825 | 706
1. juli 2022 kl. 04:00 | 24.60 | 1. august 2022 kl. 04:00 | 19.20 | 1. september 2022 kl. 04:00 | 29.00 |  | mai | 5979 | 3261 | 815 | 2514 | 629
1. juli 2022 kl. 05:00 | 25.80 | 1. august 2022 kl. 05:00 | 23.40 | 1. september 2022 kl. 05:00 | 31.80 |  | juni | 2788 | 1485 | 371 | 1828 | 457
1. juli 2022 kl. 06:00 | 24.60 | 1. august 2022 kl. 06:00 | 20.40 | 1. september 2022 kl. 06:00 | 31.80 |  | juli | 16360 | 10409 | 2602 | 5006 | 1251
1. juli 2022 kl. 07:00 | 26.60 | 1. august 2022 kl. 07:00 | 21.40 | 1. september 2022 kl. 07:00 | 31.60 |  | august | 16154 | 12759 | 3190 | 4965 | 1241
1. juli 2022 kl. 08:00 | 26.40 | 1. august 2022 kl. 08:00 | 26.00 | 1. september 2022 kl. 08:00 | 30.00 |  | september | 13934 | 15663 | 3916 | 4470 | 1118
1. juli 2022 kl. 09:00 | 33.00 | 1. august 2022 kl. 09:00 | 38.80 | 1. september 2022 kl. 09:00 | 25.20 |  | oktober | 13956 | 14175 | 3544 | 4532 | 1133
1. juli 2022 kl. 10:00 | 37.80 | 1. august 2022 kl. 10:00 | 42.00 | 1. september 2022 kl. 10:00 | 23.40 |  | november | 16850 | 19432 | 4858 | 5744 | 1436
1. juli 2022 kl. 11:00 | 40.80 | 1. august 2022 kl. 11:00 | 35.80 | 1. september 2022 kl. 11:00 | 36.80 |  | desember | 22480 | 41308 | 10327 | 7773 | 1943
1. juli 2022 kl. 12:00 | 41.20 | 1. august 2022 kl. 12:00 | 29.80 | 1. september 2022 kl. 12:00 | 38.00 | 2022 | januar | 23010 | 34102 | 8526 | 8118 | 2030
1. juli 2022 kl. 13:00 | 36.80 | 1. august 2022 kl. 13:00 | 29.40 | 1. september 2022 kl. 13:00 | 34.80 |  | februar | 17161 | 21701 | 5425 | 6139 | 1535
1. juli 2022 kl. 14:00 | 33.80 | 1. august 2022 kl. 14:00 | 27.60 | 1. september 2022 kl. 14:00 | 43.80 |  | mars | 15933 | 31019 | 7755 | 6203 | 1551
1. juli 2022 kl. 15:00 | 31.80 | 1. august 2022 kl. 15:00 | 30.20 | 1. september 2022 kl. 15:00 | 39.40 |  | april | 17937 | 32183 | 8046 | 5742 | 1435
1. juli 2022 kl. 16:00 | 36.20 | 1. august 2022 kl. 16:00 | 32.40 | 1. september 2022 kl. 16:00 | 43.40 |  | mai | 14859 | 24574 | 6143 | 5251 | 1313
1. juli 2022 kl. 17:00 | 42.40 | 1. august 2022 kl. 17:00 | 36.00 | 1. september 2022 kl. 17:00 | 42.20 |  | juni | 14451 | 22579 | 5645 | 5353 | 1338
1. juli 2022 kl. 18:00 | 53.80 | 1. august 2022 kl. 18:00 | 38.60 | 1. september 2022 kl. 18:00 | 42.20 |  | juli | 31867 | 55101 | 13775 | 11108 | 2777
1. juli 2022 kl. 19:00 | 46.00 | 1. august 2022 kl. 19:00 | 34.20 | 1. september 2022 kl. 19:00 | 42.40 |  | august | 26817 | 89302 | 22325 | 9795 | 2449
1. juli 2022 kl. 20:00 | 39.20 | 1. august 2022 kl. 20:00 | 33.00 | 1. september 2022 kl. 20:00 | 48.60 |  | september | 24708 | 92214 | 23053 | 11541 | 2885
1. juli 2022 kl. 21:00 | 38.20 | 1. august 2022 kl. 21:00 | 36.40 | 1. september 2022 kl. 21:00 | 56.20 |  | oktober | 26286 | 33798 | 8450 | 11769 | 2942
1. juli 2022 kl. 22:00 | 39.00 | 1. august 2022 kl. 22:00 | 33.40 | 1. september 2022 kl. 22:00 | 49.80 |  | november | 24028 | 31021 | 7755 | 0 | 0
1. juli 2022 kl. 23:00 | 42.20 | 1. august 2022 kl. 23:00 | 28.20 | 1. september 2022 kl. 23:00 | 46.40 |  | desember | 1876 | 6601 | 1650 | 0 | 0
2. juli 2022 kl. 00:00 | 45.00 | 2. august 2022 kl. 00:00 | 24.80 | 2. september 2022 kl. 00:00 | 44.20 |  |  | kWh | kr |  |  |  | Total kr
2. juli 2022 kl. 01:00 | 39.20 | 2. august 2022 kl. 01:00 | 23.80 | 2. september 2022 kl. 01:00 | 42.20 |  | Total 2022 | 238933 | 474195 | 118548 | 81019 | 20255 | 694017
2. juli 2022 kl. 02:00 | 39.40 | 2. august 2022 kl. 02:00 | 25.20 | 2. september 2022 kl. 02:00 | 43.40
2. juli 2022 kl. 03:00 | 37.60 | 2. august 2022 kl. 03:00 | 25.20 | 2. september 2022 kl. 03:00 | 42.60
2. juli 2022 kl. 04:00 | 33.40 | 2. august 2022 kl. 04:00 | 25.80 | 2. september 2022 kl. 04:00 | 42.80
2. juli 2022 kl. 05:00 | 32.80 | 2. august 2022 kl. 05:00 | 27.60 | 2. september 2022 kl. 05:00 | 43.80
2. juli 2022 kl. 06:00 | 33.60 | 2. august 2022 kl. 06:00 | 22.20 | 2. september 2022 kl. 06:00 | 43.60
2. juli 2022 kl. 07:00 | 34.40 | 2. august 2022 kl. 07:00 | 25.20 | 2. september 2022 kl. 07:00 | 48.40
2. juli 2022 kl. 08:00 | 42.00 | 2. august 2022 kl. 08:00 | 28.20 | 2. september 2022 kl. 08:00 | 53.20
2. juli 2022 kl. 09:00 | 56.80 | 2. august 2022 kl. 09:00 | 29.20 | 2. september 2022 kl. 09:00 | 48.00
2. juli 2022 kl. 10:00 | 61.20 | 2. august 2022 kl. 10:00 | 35.60 | 2. september 2022 kl. 10:00 | 51.60
2. juli 2022 kl. 11:00 | 60.20 | 2. august 2022 kl. 11:00 | 27.40 | 2. september 2022 kl. 11:00 | 54.00
2. juli 2022 kl. 12:00 | 67.00 | 2. august 2022 kl. 12:00 | 36.80 | 2. september 2022 kl. 12:00 | 65.00
2. juli 2022 kl. 13:00 | 60.80 | 2. august 2022 kl. 13:00 | 45.20 | 2. september 2022 kl. 13:00 | 75.40
2. juli 2022 kl. 14:00 | 47.00 | 2. august 2022 kl. 14:00 | 43.20 | 2. september 2022 kl. 14:00 | 92.00
2. juli 2022 kl. 15:00 | 46.40 | 2. august 2022 kl. 15:00 | 42.40 | 2. september 2022 kl. 15:00 | 88.60
2. juli 2022 kl. 16:00 | 52.40 | 2. august 2022 kl. 16:00 | 46.60 | 2. september 2022 kl. 16:00 | 94.80
2. juli 2022 kl. 17:00 | 54.20 | 2. august 2022 kl. 17:00 | 46.20 | 2. september 2022 kl. 17:00 | 110.00
2. juli 2022 kl. 18:00 | 53.20 | 2. august 2022 kl. 18:00 | 49.80 | 2. september 2022 kl. 18:00 | 126.80
2. juli 2022 kl. 19:00 | 43.00 | 2. august 2022 kl. 19:00 | 48.60 | 2. september 2022 kl. 19:00 | 147.80
2. juli 2022 kl. 20:00 | 45.40 | 2. august 2022 kl. 20:00 | 55.80 | 2. september 2022 kl. 20:00 | 137.20
2. juli 2022 kl. 21:00 | 40.60 | 2. august 2022 kl. 21:00 | 49.80 | 2. september 2022 kl. 21:00 | 114.20
2. juli 2022 kl. 22:00 | 50.80 | 2. august 2022 kl. 22:00 | 43.80 | 2. september 2022 kl. 22:00 | 112.00
2. juli 2022 kl. 23:00 | 55.20 | 2. august 2022 kl. 23:00 | 33.20 | 2. september 2022 kl. 23:00 | 100.20
3. juli 2022 kl. 00:00 | 55.60 | 3. august 2022 kl. 00:00 | 28.40 | 3. september 2022 kl. 00:00 | 82.40
3. juli 2022 kl. 01:00 | 48.60 | 3. august 2022 kl. 01:00 | 24.20 | 3. september 2022 kl. 01:00 | 75.60
3. juli 2022 kl. 02:00 | 48.20 | 3. august 2022 kl. 02:00 | 25.40 | 3. september 2022 kl. 02:00 | 73.00
3. juli 2022 kl. 03:00 | 40.20 | 3. august 2022 kl. 03:00 | 23.00 | 3. september 2022 kl. 03:00 | 73.20
3. juli 2022 kl. 04:00 | 42.60 | 3. august 2022 kl. 04:00 | 23.60 | 3. september 2022 kl. 04:00 | 74.00
3. juli 2022 kl. 05:00 | 39.00 | 3. august 2022 kl. 05:00 | 22.40 | 3. september 2022 kl. 05:00 | 74.20
3. juli 2022 kl. 06:00 | 34.00 | 3. august 2022 kl. 06:00 | 25.00 | 3. september 2022 kl. 06:00 | 83.60
3. juli 2022 kl. 07:00 | 35.00 | 3. august 2022 kl. 07:00 | 25.60 | 3. september 2022 kl. 07:00 | 79.60
3. juli 2022 kl. 08:00 | 45.60 | 3. august 2022 kl. 08:00 | 44.60 | 3. september 2022 kl. 08:00 | 88.20
3. juli 2022 kl. 09:00 | 66.20 | 3. august 2022 kl. 09:00 | 47.40 | 3. september 2022 kl. 09:00 | 90.60
3. juli 2022 kl. 10:00 | 68.60 | 3. august 2022 kl. 10:00 | 49.40 | 3. september 2022 kl. 10:00 | 95.80
3. juli 2022 kl. 11:00 | 52.60 | 3. august 2022 kl. 11:00 | 48.80 | 3. september 2022 kl. 11:00 | 83.40
3. juli 2022 kl. 12:00 | 35.00 | 3. august 2022 kl. 12:00 | 41.00 | 3. september 2022 kl. 12:00 | 69.00
3. juli 2022 kl. 13:00 | 30.20 | 3. august 2022 kl. 13:00 | 36.20 | 3. september 2022 kl. 13:00 | 76.60
3. juli 2022 kl. 14:00 | 24.60 | 3. august 2022 kl. 14:00 | 44.80 | 3. september 2022 kl. 14:00 | 68.40
3. juli 2022 kl. 15:00 | 26.20 | 3. august 2022 kl. 15:00 | 50.60 | 3. september 2022 kl. 15:00 | 69.40
3. juli 2022 kl. 16:00 | 23.00 | 3. august 2022 kl. 16:00 | 46.00 | 3. september 2022 kl. 16:00 | 69.60
3. juli 2022 kl. 17:00 | 20.80 | 3. august 2022 kl. 17:00 | 52.00 | 3. september 2022 kl. 17:00 | 79.40
3. juli 2022 kl. 18:00 | 20.80 | 3. august 2022 kl. 18:00 | 50.60 | 3. september 2022 kl. 18:00 | 92.40
3. juli 2022 kl. 19:00 | 25.20 | 3. august 2022 kl. 19:00 | 55.80 | 3. september 2022 kl. 19:00 | 104.00
3. juli 2022 kl. 20:00 | 26.60 | 3. august 2022 kl. 20:00 | 59.40 | 3. september 2022 kl. 20:00 | 114.60
3. juli 2022 kl. 21:00 | 28.00 | 3. august 2022 kl. 21:00 | 49.40 | 3. september 2022 kl. 21:00 | 113.80
3. juli 2022 kl. 22:00 | 25.00 | 3. august 2022 kl. 22:00 | 41.40 | 3. september 2022 kl. 22:00 | 104.60
3. juli 2022 kl. 23:00 | 23.60 | 3. august 2022 kl. 23:00 | 34.00 | 3. september 2022 kl. 23:00 | 91.00
4. juli 2022 kl. 00:00 | 18.60 | 4. august 2022 kl. 00:00 | 31.40 | 4. september 2022 kl. 00:00 | 83.80
4. juli 2022 kl. 01:00 | 18.20 | 4. august 2022 kl. 01:00 | 27.60 | 4. september 2022 kl. 01:00 | 80.80
4. juli 2022 kl. 02:00 | 19.80 | 4. august 2022 kl. 02:00 | 25.80 | 4. september 2022 kl. 02:00 | 76.40
4. juli 2022 kl. 03:00 | 19.00 | 4. august 2022 kl. 03:00 | 27.80 | 4. september 2022 kl. 03:00 | 72.40
4. juli 2022 kl. 04:00 | 19.40 | 4. august 2022 kl. 04:00 | 26.40 | 4. september 2022 kl. 04:00 | 72.80
4. juli 2022 kl. 05:00 | 20.40 | 4. august 2022 kl. 05:00 | 26.80 | 4. september 2022 kl. 05:00 | 75.60
4. juli 2022 kl. 06:00 | 21.80 | 4. august 2022 kl. 06:00 | 28.60 | 4. september 2022 kl. 06:00 | 76.60
4. juli 2022 kl. 07:00 | 23.40 | 4. august 2022 kl. 07:00 | 27.80 | 4. september 2022 kl. 07:00 | 81.00
4. juli 2022 kl. 08:00 | 17.80 | 4. august 2022 kl. 08:00 | 35.80 | 4. september 2022 kl. 08:00 | 90.60
4. juli 2022 kl. 09:00 | 34.00 | 4. august 2022 kl. 09:00 | 51.00 | 4. september 2022 kl. 09:00 | 96.20
4. juli 2022 kl. 10:00 | 26.80 | 4. august 2022 kl. 10:00 | 43.00 | 4. september 2022 kl. 10:00 | 94.00
4. juli 2022 kl. 11:00 | 32.20 | 4. august 2022 kl. 11:00 | 50.60 | 4. september 2022 kl. 11:00 | 81.80
4. juli 2022 kl. 12:00 | 26.80 | 4. august 2022 kl. 12:00 | 41.00 | 4. september 2022 kl. 12:00 | 59.40
4. juli 2022 kl. 13:00 | 29.60 | 4. august 2022 kl. 13:00 | 42.80 | 4. september 2022 kl. 13:00 | 48.60
4. juli 2022 kl. 14:00 | 23.40 | 4. august 2022 kl. 14:00 | 43.20 | 4. september 2022 kl. 14:00 | 47.40
4. juli 2022 kl. 15:00 | 22.20 | 4. august 2022 kl. 15:00 | 47.40 | 4. september 2022 kl. 15:00 | 39.60
4. juli 2022 kl. 16:00 | 23.00 | 4. august 2022 kl. 16:00 | 53.60 | 4. september 2022 kl. 16:00 | 47.40
4. juli 2022 kl. 17:00 | 22.60 | 4. august 2022 kl. 17:00 | 66.80 | 4. september 2022 kl. 17:00 | 48.00
4. juli 2022 kl. 18:00 | 26.80 | 4. august 2022 kl. 18:00 | 58.80 | 4. september 2022 kl. 18:00 | 47.00
4. juli 2022 kl. 19:00 | 25.40 | 4. august 2022 kl. 19:00 | 59.40 | 4. september 2022 kl. 19:00 | 37.00
4. juli 2022 kl. 20:00 | 21.60 | 4. august 2022 kl. 20:00 | 60.00 | 4. september 2022 kl. 20:00 | 30.60
4. juli 2022 kl. 21:00 | 22.60 | 4. august 2022 kl. 21:00 | 56.20 | 4. september 2022 kl. 21:00 | 26.40
4. juli 2022 kl. 22:00 | 26.00 | 4. august 2022 kl. 22:00 | 51.20 | 4. september 2022 kl. 22:00 | 23.80
4. juli 2022 kl. 23:00 | 28.00 | 4. august 2022 kl. 23:00 | 54.80 | 4. september 2022 kl. 23:00 | 20.00
5. juli 2022 kl. 00:00 | 26.40 | 5. august 2022 kl. 00:00 | 44.40 | 5. september 2022 kl. 00:00 | 16.60
5. juli 2022 kl. 01:00 | 22.40 | 5. august 2022 kl. 01:00 | 40.80 | 5. september 2022 kl. 01:00 | 18.20
5. juli 2022 kl. 02:00 | 23.20 | 5. august 2022 kl. 02:00 | 37.00 | 5. september 2022 kl. 02:00 | 16.80
5. juli 2022 kl. 03:00 | 22.00 | 5. august 2022 kl. 03:00 | 37.80 | 5. september 2022 kl. 03:00 | 18.60
5. juli 2022 kl. 04:00 | 22.20 | 5. august 2022 kl. 04:00 | 39.20 | 5. september 2022 kl. 04:00 | 16.60
5. juli 2022 kl. 05:00 | 21.20 | 5. august 2022 kl. 05:00 | 42.00 | 5. september 2022 kl. 05:00 | 16.40
5. juli 2022 kl. 06:00 | 22.00 | 5. august 2022 kl. 06:00 | 39.80 | 5. september 2022 kl. 06:00 | 16.40
5. juli 2022 kl. 07:00 | 25.80 | 5. august 2022 kl. 07:00 | 35.00 | 5. september 2022 kl. 07:00 | 18.20
5. juli 2022 kl. 08:00 | 21.00 | 5. august 2022 kl. 08:00 | 51.40 | 5. september 2022 kl. 08:00 | 18.40
5. juli 2022 kl. 09:00 | 27.80 | 5. august 2022 kl. 09:00 | 62.20 | 5. september 2022 kl. 09:00 | 21.20
5. juli 2022 kl. 10:00 | 32.80 | 5. august 2022 kl. 10:00 | 58.00 | 5. september 2022 kl. 10:00 | 20.00
5. juli 2022 kl. 11:00 | 24.40 | 5. august 2022 kl. 11:00 | 58.60 | 5. september 2022 kl. 11:00 | 19.40
5. juli 2022 kl. 12:00 | 23.20 | 5. august 2022 kl. 12:00 | 59.00 | 5. september 2022 kl. 12:00 | 17.40
5. juli 2022 kl. 13:00 | 20.00 | 5. august 2022 kl. 13:00 | 52.40 | 5. september 2022 kl. 13:00 | 17.60
5. juli 2022 kl. 14:00 | 20.40 | 5. august 2022 kl. 14:00 | 63.40 | 5. september 2022 kl. 14:00 | 18.60
5. juli 2022 kl. 15:00 | 22.40 | 5. august 2022 kl. 15:00 | 61.20 | 5. september 2022 kl. 15:00 | 18.80
5. juli 2022 kl. 16:00 | 24.20 | 5. august 2022 kl. 16:00 | 77.60 | 5. september 2022 kl. 16:00 | 18.00
5. juli 2022 kl. 17:00 | 23.80 | 5. august 2022 kl. 17:00 | 83.00 | 5. september 2022 kl. 17:00 | 17.20
5. juli 2022 kl. 18:00 | 28.40 | 5. august 2022 kl. 18:00 | 83.60 | 5. september 2022 kl. 18:00 | 20.40
5. juli 2022 kl. 19:00 | 28.60 | 5. august 2022 kl. 19:00 | 85.80 | 5. september 2022 kl. 19:00 | 18.00
5. juli 2022 kl. 20:00 | 25.40 | 5. august 2022 kl. 20:00 | 85.40 | 5. september 2022 kl. 20:00 | 19.00
5. juli 2022 kl. 21:00 | 27.80 | 5. august 2022 kl. 21:00 | 89.00 | 5. september 2022 kl. 21:00 | 20.00
5. juli 2022 kl. 22:00 | 27.60 | 5. august 2022 kl. 22:00 | 83.20 | 5. september 2022 kl. 22:00 | 21.80
5. juli 2022 kl. 23:00 | 23.20 | 5. august 2022 kl. 23:00 | 88.60 | 5. september 2022 kl. 23:00 | 21.20
6. juli 2022 kl. 00:00 | 22.20 | 6. august 2022 kl. 00:00 | 85.60 | 6. september 2022 kl. 00:00 | 18.60
6. juli 2022 kl. 01:00 | 19.20 | 6. august 2022 kl. 01:00 | 69.00 | 6. september 2022 kl. 01:00 | 17.60
6. juli 2022 kl. 02:00 | 20.40 | 6. august 2022 kl. 02:00 | 70.00 | 6. september 2022 kl. 02:00 | 18.20
6. juli 2022 kl. 03:00 | 22.00 | 6. august 2022 kl. 03:00 | 62.40 | 6. september 2022 kl. 03:00 | 18.80
6. juli 2022 kl. 04:00 | 22.80 | 6. august 2022 kl. 04:00 | 62.00 | 6. september 2022 kl. 04:00 | 20.00
6. juli 2022 kl. 05:00 | 21.80 | 6. august 2022 kl. 05:00 | 59.20 | 6. september 2022 kl. 05:00 | 21.60
6. juli 2022 kl. 06:00 | 20.00 | 6. august 2022 kl. 06:00 | 61.00 | 6. september 2022 kl. 06:00 | 20.20
6. juli 2022 kl. 07:00 | 19.60 | 6. august 2022 kl. 07:00 | 57.40 | 6. september 2022 kl. 07:00 | 22.00
6. juli 2022 kl. 08:00 | 21.00 | 6. august 2022 kl. 08:00 | 59.20 | 6. september 2022 kl. 08:00 | 23.80
6. juli 2022 kl. 09:00 | 28.00 | 6. august 2022 kl. 09:00 | 62.80 | 6. september 2022 kl. 09:00 | 24.80
6. juli 2022 kl. 10:00 | 27.40 | 6. august 2022 kl. 10:00 | 68.80 | 6. september 2022 kl. 10:00 | 32.80
6. juli 2022 kl. 11:00 | 25.80 | 6. august 2022 kl. 11:00 | 74.40 | 6. september 2022 kl. 11:00 | 37.40
6. juli 2022 kl. 12:00 | 27.40 | 6. august 2022 kl. 12:00 | 86.20 | 6. september 2022 kl. 12:00 | 40.60
6. juli 2022 kl. 13:00 | 24.20 | 6. august 2022 kl. 13:00 | 84.00 | 6. september 2022 kl. 13:00 | 33.60
6. juli 2022 kl. 14:00 | 24.60 | 6. august 2022 kl. 14:00 | 79.00 | 6. september 2022 kl. 14:00 | 32.00
6. juli 2022 kl. 15:00 | 28.20 | 6. august 2022 kl. 15:00 | 80.20 | 6. september 2022 kl. 15:00 | 35.40
6. juli 2022 kl. 16:00 | 26.20 | 6. august 2022 kl. 16:00 | 75.80 | 6. september 2022 kl. 16:00 | 33.20
6. juli 2022 kl. 17:00 | 32.40 | 6. august 2022 kl. 17:00 | 78.60 | 6. september 2022 kl. 17:00 | 35.60
6. juli 2022 kl. 18:00 | 38.00 | 6. august 2022 kl. 18:00 | 92.80 | 6. september 2022 kl. 18:00 | 31.20
6. juli 2022 kl. 19:00 | 35.20 | 6. august 2022 kl. 19:00 | 90.80 | 6. september 2022 kl. 19:00 | 28.20
6. juli 2022 kl. 20:00 | 38.80 | 6. august 2022 kl. 20:00 | 84.60 | 6. september 2022 kl. 20:00 | 28.40
6. juli 2022 kl. 21:00 | 36.20 | 6. august 2022 kl. 21:00 | 82.20 | 6. september 2022 kl. 21:00 | 26.20
6. juli 2022 kl. 22:00 | 36.20 | 6. august 2022 kl. 22:00 | 82.40 | 6. september 2022 kl. 22:00 | 24.20
6. juli 2022 kl. 23:00 | 28.00 | 6. august 2022 kl. 23:00 | 80.00 | 6. september 2022 kl. 23:00 | 23.40
7. juli 2022 kl. 00:00 | 23.40 | 7. august 2022 kl. 00:00 | 79.20 | 7. september 2022 kl. 00:00 | 24.40
7. juli 2022 kl. 01:00 | 22.80 | 7. august 2022 kl. 01:00 | 83.80 | 7. september 2022 kl. 01:00 | 23.20
7. juli 2022 kl. 02:00 | 20.80 | 7. august 2022 kl. 02:00 | 84.20 | 7. september 2022 kl. 02:00 | 20.40
7. juli 2022 kl. 03:00 | 20.60 | 7. august 2022 kl. 03:00 | 76.20 | 7. september 2022 kl. 03:00 | 20.80
7. juli 2022 kl. 04:00 | 21.80 | 7. august 2022 kl. 04:00 | 74.00 | 7. september 2022 kl. 04:00 | 23.20
7. juli 2022 kl. 05:00 | 20.60 | 7. august 2022 kl. 05:00 | 68.00 | 7. september 2022 kl. 05:00 | 24.00
7. juli 2022 kl. 06:00 | 21.60 | 7. august 2022 kl. 06:00 | 62.20 | 7. september 2022 kl. 06:00 | 25.00
7. juli 2022 kl. 07:00 | 24.20 | 7. august 2022 kl. 07:00 | 58.80 | 7. september 2022 kl. 07:00 | 24.40
7. juli 2022 kl. 08:00 | 29.60 | 7. august 2022 kl. 08:00 | 67.20 | 7. september 2022 kl. 08:00 | 20.60
7. juli 2022 kl. 09:00 | 31.00 | 7. august 2022 kl. 09:00 | 68.20 | 7. september 2022 kl. 09:00 | 20.60
7. juli 2022 kl. 10:00 | 36.20 | 7. august 2022 kl. 10:00 | 65.20 | 7. september 2022 kl. 10:00 | 26.80
7. juli 2022 kl. 11:00 | 26.80 | 7. august 2022 kl. 11:00 | 55.00 | 7. september 2022 kl. 11:00 | 32.60
7. juli 2022 kl. 12:00 | 27.60 | 7. august 2022 kl. 12:00 | 48.40 | 7. september 2022 kl. 12:00 | 31.40
7. juli 2022 kl. 13:00 | 27.60 | 7. august 2022 kl. 13:00 | 52.40 | 7. september 2022 kl. 13:00 | 27.60
7. juli 2022 kl. 14:00 | 28.00 | 7. august 2022 kl. 14:00 | 58.20 | 7. september 2022 kl. 14:00 | 30.20
7. juli 2022 kl. 15:00 | 29.40 | 7. august 2022 kl. 15:00 | 49.40 | 7. september 2022 kl. 15:00 | 29.20
7. juli 2022 kl. 16:00 | 26.60 | 7. august 2022 kl. 16:00 | 48.60 | 7. september 2022 kl. 16:00 | 24.40
7. juli 2022 kl. 17:00 | 28.40 | 7. august 2022 kl. 17:00 | 57.20 | 7. september 2022 kl. 17:00 | 27.40
7. juli 2022 kl. 18:00 | 33.00 | 7. august 2022 kl. 18:00 | 48.00 | 7. september 2022 kl. 18:00 | 27.00
7. juli 2022 kl. 19:00 | 27.60 | 7. august 2022 kl. 19:00 | 42.00 | 7. september 2022 kl. 19:00 | 28.60
7. juli 2022 kl. 20:00 | 25.00 | 7. august 2022 kl. 20:00 | 36.00 | 7. september 2022 kl. 20:00 | 28.20
7. juli 2022 kl. 21:00 | 30.60 | 7. august 2022 kl. 21:00 | 34.00 | 7. september 2022 kl. 21:00 | 27.80
7. juli 2022 kl. 22:00 | 31.40 | 7. august 2022 kl. 22:00 | 32.00 | 7. september 2022 kl. 22:00 | 20.60
7. juli 2022 kl. 23:00 | 27.80 | 7. august 2022 kl. 23:00 | 31.40 | 7. september 2022 kl. 23:00 | 23.20
8. juli 2022 kl. 00:00 | 22.60 | 8. august 2022 kl. 00:00 | 29.60 | 8. september 2022 kl. 00:00 | 20.20
8. juli 2022 kl. 01:00 | 21.20 | 8. august 2022 kl. 01:00 | 34.80 | 8. september 2022 kl. 01:00 | 20.20
8. juli 2022 kl. 02:00 | 19.00 | 8. august 2022 kl. 02:00 | 34.60 | 8. september 2022 kl. 02:00 | 20.60
8. juli 2022 kl. 03:00 | 20.00 | 8. august 2022 kl. 03:00 | 35.00 | 8. september 2022 kl. 03:00 | 19.20
8. juli 2022 kl. 04:00 | 20.60 | 8. august 2022 kl. 04:00 | 36.00 | 8. september 2022 kl. 04:00 | 19.40
8. juli 2022 kl. 05:00 | 21.60 | 8. august 2022 kl. 05:00 | 35.20 | 8. september 2022 kl. 05:00 | 20.00
8. juli 2022 kl. 06:00 | 22.80 | 8. august 2022 kl. 06:00 | 32.60 | 8. september 2022 kl. 06:00 | 21.40
8. juli 2022 kl. 07:00 | 23.80 | 8. august 2022 kl. 07:00 | 33.20 | 8. september 2022 kl. 07:00 | 20.60
8. juli 2022 kl. 08:00 | 28.40 | 8. august 2022 kl. 08:00 | 35.40 | 8. september 2022 kl. 08:00 | 20.60
8. juli 2022 kl. 09:00 | 35.80 | 8. august 2022 kl. 09:00 | 36.40 | 8. september 2022 kl. 09:00 | 19.00
8. juli 2022 kl. 10:00 | 31.00 | 8. august 2022 kl. 10:00 | 32.60 | 8. september 2022 kl. 10:00 | 29.60
8. juli 2022 kl. 11:00 | 28.40 | 8. august 2022 kl. 11:00 | 27.20 | 8. september 2022 kl. 11:00 | 34.60
8. juli 2022 kl. 12:00 | 33.20 | 8. august 2022 kl. 12:00 | 24.60 | 8. september 2022 kl. 12:00 | 37.60
8. juli 2022 kl. 13:00 | 35.80 | 8. august 2022 kl. 13:00 | 28.00 | 8. september 2022 kl. 13:00 | 34.00
8. juli 2022 kl. 14:00 | 33.60 | 8. august 2022 kl. 14:00 | 27.60 | 8. september 2022 kl. 14:00 | 36.60
8. juli 2022 kl. 15:00 | 41.40 | 8. august 2022 kl. 15:00 | 28.20 | 8. september 2022 kl. 15:00 | 32.60
8. juli 2022 kl. 16:00 | 48.60 | 8. august 2022 kl. 16:00 | 26.60 | 8. september 2022 kl. 16:00 | 34.20
8. juli 2022 kl. 17:00 | 49.20 | 8. august 2022 kl. 17:00 | 35.80 | 8. september 2022 kl. 17:00 | 32.20
8. juli 2022 kl. 18:00 | 54.80 | 8. august 2022 kl. 18:00 | 38.00 | 8. september 2022 kl. 18:00 | 36.80
8. juli 2022 kl. 19:00 | 51.20 | 8. august 2022 kl. 19:00 | 36.20 | 8. september 2022 kl. 19:00 | 36.40
8. juli 2022 kl. 20:00 | 47.40 | 8. august 2022 kl. 20:00 | 32.00 | 8. september 2022 kl. 20:00 | 40.40
8. juli 2022 kl. 21:00 | 45.60 | 8. august 2022 kl. 21:00 | 30.80 | 8. september 2022 kl. 21:00 | 32.40
8. juli 2022 kl. 22:00 | 41.80 | 8. august 2022 kl. 22:00 | 33.40 | 8. september 2022 kl. 22:00 | 28.40
8. juli 2022 kl. 23:00 | 47.00 | 8. august 2022 kl. 23:00 | 25.80 | 8. september 2022 kl. 23:00 | 25.00
9. juli 2022 kl. 00:00 | 36.40 | 9. august 2022 kl. 00:00 | 24.20 | 9. september 2022 kl. 00:00 | 23.80
9. juli 2022 kl. 01:00 | 28.00 | 9. august 2022 kl. 01:00 | 22.60 | 9. september 2022 kl. 01:00 | 24.40
9. juli 2022 kl. 02:00 | 28.40 | 9. august 2022 kl. 02:00 | 23.60 | 9. september 2022 kl. 02:00 | 25.20
9. juli 2022 kl. 03:00 | 24.20 | 9. august 2022 kl. 03:00 | 24.60 | 9. september 2022 kl. 03:00 | 25.20
9. juli 2022 kl. 04:00 | 26.60 | 9. august 2022 kl. 04:00 | 24.80 | 9. september 2022 kl. 04:00 | 26.00
9. juli 2022 kl. 05:00 | 24.60 | 9. august 2022 kl. 05:00 | 24.60 | 9. september 2022 kl. 05:00 | 25.80
9. juli 2022 kl. 06:00 | 23.40 | 9. august 2022 kl. 06:00 | 25.40 | 9. september 2022 kl. 06:00 | 26.80
9. juli 2022 kl. 07:00 | 30.60 | 9. august 2022 kl. 07:00 | 25.60 | 9. september 2022 kl. 07:00 | 27.20
9. juli 2022 kl. 08:00 | 36.20 | 9. august 2022 kl. 08:00 | 33.60 | 9. september 2022 kl. 08:00 | 32.60
9. juli 2022 kl. 09:00 | 38.00 | 9. august 2022 kl. 09:00 | 30.80 | 9. september 2022 kl. 09:00 | 26.20
9. juli 2022 kl. 10:00 | 44.60 | 9. august 2022 kl. 10:00 | 30.60 | 9. september 2022 kl. 10:00 | 34.80
9. juli 2022 kl. 11:00 | 46.20 | 9. august 2022 kl. 11:00 | 37.80 | 9. september 2022 kl. 11:00 | 35.40
9. juli 2022 kl. 12:00 | 44.00 | 9. august 2022 kl. 12:00 | 42.80 | 9. september 2022 kl. 12:00 | 34.00
9. juli 2022 kl. 13:00 | 34.60 | 9. august 2022 kl. 13:00 | 47.20 | 9. september 2022 kl. 13:00 | 40.20
9. juli 2022 kl. 14:00 | 33.20 | 9. august 2022 kl. 14:00 | 42.40 | 9. september 2022 kl. 14:00 | 40.60
9. juli 2022 kl. 15:00 | 36.80 | 9. august 2022 kl. 15:00 | 43.20 | 9. september 2022 kl. 15:00 | 37.00
9. juli 2022 kl. 16:00 | 41.20 | 9. august 2022 kl. 16:00 | 41.40 | 9. september 2022 kl. 16:00 | 34.80
9. juli 2022 kl. 17:00 | 43.80 | 9. august 2022 kl. 17:00 | 45.40 | 9. september 2022 kl. 17:00 | 43.60
9. juli 2022 kl. 18:00 | 54.60 | 9. august 2022 kl. 18:00 | 46.00 | 9. september 2022 kl. 18:00 | 44.60
9. juli 2022 kl. 19:00 | 58.00 | 9. august 2022 kl. 19:00 | 43.00 | 9. september 2022 kl. 19:00 | 51.80
9. juli 2022 kl. 20:00 | 54.20 | 9. august 2022 kl. 20:00 | 44.40 | 9. september 2022 kl. 20:00 | 49.00
9. juli 2022 kl. 21:00 | 51.00 | 9. august 2022 kl. 21:00 | 38.80 | 9. september 2022 kl. 21:00 | 45.40
9. juli 2022 kl. 22:00 | 50.20 | 9. august 2022 kl. 22:00 | 33.80 | 9. september 2022 kl. 22:00 | 45.40
9. juli 2022 kl. 23:00 | 46.00 | 9. august 2022 kl. 23:00 | 28.40 | 9. september 2022 kl. 23:00 | 37.80
10. juli 2022 kl. 00:00 | 39.00 | 10. august 2022 kl. 00:00 | 24.40 | 10. september 2022 kl. 00:00 | 31.20
10. juli 2022 kl. 01:00 | 35.80 | 10. august 2022 kl. 01:00 | 23.20 | 10. september 2022 kl. 01:00 | 29.80
10. juli 2022 kl. 02:00 | 34.20 | 10. august 2022 kl. 02:00 | 24.40 | 10. september 2022 kl. 02:00 | 29.40
10. juli 2022 kl. 03:00 | 32.20 | 10. august 2022 kl. 03:00 | 24.60 | 10. september 2022 kl. 03:00 | 32.00
10. juli 2022 kl. 04:00 | 32.40 | 10. august 2022 kl. 04:00 | 25.00 | 10. september 2022 kl. 04:00 | 30.60
10. juli 2022 kl. 05:00 | 32.40 | 10. august 2022 kl. 05:00 | 22.40 | 10. september 2022 kl. 05:00 | 30.80
10. juli 2022 kl. 06:00 | 33.20 | 10. august 2022 kl. 06:00 | 25.60 | 10. september 2022 kl. 06:00 | 32.60
10. juli 2022 kl. 07:00 | 34.00 | 10. august 2022 kl. 07:00 | 25.20 | 10. september 2022 kl. 07:00 | 35.60
10. juli 2022 kl. 08:00 | 38.00 | 10. august 2022 kl. 08:00 | 31.80 | 10. september 2022 kl. 08:00 | 32.40
10. juli 2022 kl. 09:00 | 47.00 | 10. august 2022 kl. 09:00 | 30.80 | 10. september 2022 kl. 09:00 | 30.00
10. juli 2022 kl. 10:00 | 52.00 | 10. august 2022 kl. 10:00 | 31.40 | 10. september 2022 kl. 10:00 | 38.60
10. juli 2022 kl. 11:00 | 45.40 | 10. august 2022 kl. 11:00 | 35.20 | 10. september 2022 kl. 11:00 | 38.40
10. juli 2022 kl. 12:00 | 34.00 | 10. august 2022 kl. 12:00 | 37.00 | 10. september 2022 kl. 12:00 | 44.80
10. juli 2022 kl. 13:00 | 36.40 | 10. august 2022 kl. 13:00 | 45.60 | 10. september 2022 kl. 13:00 | 39.60
10. juli 2022 kl. 14:00 | 35.80 | 10. august 2022 kl. 14:00 | 49.80 | 10. september 2022 kl. 14:00 | 44.00
10. juli 2022 kl. 15:00 | 33.40 | 10. august 2022 kl. 15:00 | 44.80 | 10. september 2022 kl. 15:00 | 39.40
10. juli 2022 kl. 16:00 | 33.20 | 10. august 2022 kl. 16:00 | 45.20 | 10. september 2022 kl. 16:00 | 49.80
10. juli 2022 kl. 17:00 | 39.40 | 10. august 2022 kl. 17:00 | 48.60 | 10. september 2022 kl. 17:00 | 51.80
10. juli 2022 kl. 18:00 | 39.40 | 10. august 2022 kl. 18:00 | 54.20 | 10. september 2022 kl. 18:00 | 58.60
10. juli 2022 kl. 19:00 | 34.40 | 10. august 2022 kl. 19:00 | 62.60 | 10. september 2022 kl. 19:00 | 62.00
10. juli 2022 kl. 20:00 | 30.60 | 10. august 2022 kl. 20:00 | 46.60 | 10. september 2022 kl. 20:00 | 53.40
10. juli 2022 kl. 21:00 | 37.00 | 10. august 2022 kl. 21:00 | 39.60 | 10. september 2022 kl. 21:00 | 41.20
10. juli 2022 kl. 22:00 | 42.60 | 10. august 2022 kl. 22:00 | 35.20 | 10. september 2022 kl. 22:00 | 44.20
10. juli 2022 kl. 23:00 | 34.00 | 10. august 2022 kl. 23:00 | 29.40 | 10. september 2022 kl. 23:00 | 43.80
11. juli 2022 kl. 00:00 | 25.80 | 11. august 2022 kl. 00:00 | 27.20 | 11. september 2022 kl. 00:00 | 39.80
11. juli 2022 kl. 01:00 | 28.00 | 11. august 2022 kl. 01:00 | 26.80 | 11. september 2022 kl. 01:00 | 33.20
11. juli 2022 kl. 02:00 | 29.40 | 11. august 2022 kl. 02:00 | 25.60 | 11. september 2022 kl. 02:00 | 34.60
11. juli 2022 kl. 03:00 | 27.40 | 11. august 2022 kl. 03:00 | 26.20 | 11. september 2022 kl. 03:00 | 32.40
11. juli 2022 kl. 04:00 | 26.80 | 11. august 2022 kl. 04:00 | 23.00 | 11. september 2022 kl. 04:00 | 36.20
11. juli 2022 kl. 05:00 | 24.80 | 11. august 2022 kl. 05:00 | 27.20 | 11. september 2022 kl. 05:00 | 37.40
11. juli 2022 kl. 06:00 | 26.60 | 11. august 2022 kl. 06:00 | 27.80 | 11. september 2022 kl. 06:00 | 39.40
11. juli 2022 kl. 07:00 | 37.20 | 11. august 2022 kl. 07:00 | 27.20 | 11. september 2022 kl. 07:00 | 36.00
11. juli 2022 kl. 08:00 | 32.40 | 11. august 2022 kl. 08:00 | 32.00 | 11. september 2022 kl. 08:00 | 27.80
11. juli 2022 kl. 09:00 | 34.20 | 11. august 2022 kl. 09:00 | 34.20 | 11. september 2022 kl. 09:00 | 37.00
11. juli 2022 kl. 10:00 | 38.60 | 11. august 2022 kl. 10:00 | 32.20 | 11. september 2022 kl. 10:00 | 47.20
11. juli 2022 kl. 11:00 | 36.40 | 11. august 2022 kl. 11:00 | 40.60 | 11. september 2022 kl. 11:00 | 42.00
11. juli 2022 kl. 12:00 | 29.20 | 11. august 2022 kl. 12:00 | 52.40 | 11. september 2022 kl. 12:00 | 38.20
11. juli 2022 kl. 13:00 | 29.80 | 11. august 2022 kl. 13:00 | 48.40 | 11. september 2022 kl. 13:00 | 36.80
11. juli 2022 kl. 14:00 | 32.80 | 11. august 2022 kl. 14:00 | 43.60 | 11. september 2022 kl. 14:00 | 29.20
11. juli 2022 kl. 15:00 | 37.40 | 11. august 2022 kl. 15:00 | 45.80 | 11. september 2022 kl. 15:00 | 38.20
11. juli 2022 kl. 16:00 | 32.80 | 11. august 2022 kl. 16:00 | 54.00 | 11. september 2022 kl. 16:00 | 35.60
11. juli 2022 kl. 17:00 | 38.80 | 11. august 2022 kl. 17:00 | 52.20 | 11. september 2022 kl. 17:00 | 36.80
11. juli 2022 kl. 18:00 | 37.00 | 11. august 2022 kl. 18:00 | 54.40 | 11. september 2022 kl. 18:00 | 35.60
11. juli 2022 kl. 19:00 | 39.20 | 11. august 2022 kl. 19:00 | 51.60 | 11. september 2022 kl. 19:00 | 33.60
11. juli 2022 kl. 20:00 | 39.80 | 11. august 2022 kl. 20:00 | 51.60 | 11. september 2022 kl. 20:00 | 36.80
11. juli 2022 kl. 21:00 | 34.20 | 11. august 2022 kl. 21:00 | 46.20 | 11. september 2022 kl. 21:00 | 29.20
11. juli 2022 kl. 22:00 | 34.60 | 11. august 2022 kl. 22:00 | 41.20 | 11. september 2022 kl. 22:00 | 23.00
11. juli 2022 kl. 23:00 | 31.40 | 11. august 2022 kl. 23:00 | 34.60 | 11. september 2022 kl. 23:00 | 25.00
12. juli 2022 kl. 00:00 | 29.60 | 12. august 2022 kl. 00:00 | 32.40 | 12. september 2022 kl. 00:00 | 24.00
12. juli 2022 kl. 01:00 | 28.00 | 12. august 2022 kl. 01:00 | 28.80 | 12. september 2022 kl. 01:00 | 26.20
12. juli 2022 kl. 02:00 | 27.00 | 12. august 2022 kl. 02:00 | 29.00 | 12. september 2022 kl. 02:00 | 26.60
12. juli 2022 kl. 03:00 | 29.40 | 12. august 2022 kl. 03:00 | 28.40 | 12. september 2022 kl. 03:00 | 26.20
12. juli 2022 kl. 04:00 | 27.80 | 12. august 2022 kl. 04:00 | 29.20 | 12. september 2022 kl. 04:00 | 20.80
12. juli 2022 kl. 05:00 | 25.60 | 12. august 2022 kl. 05:00 | 29.40 | 12. september 2022 kl. 05:00 | 21.20
12. juli 2022 kl. 06:00 | 29.20 | 12. august 2022 kl. 06:00 | 31.00 | 12. september 2022 kl. 06:00 | 20.40
12. juli 2022 kl. 07:00 | 30.60 | 12. august 2022 kl. 07:00 | 33.60 | 12. september 2022 kl. 07:00 | 23.60
12. juli 2022 kl. 08:00 | 34.00 | 12. august 2022 kl. 08:00 | 33.60 | 12. september 2022 kl. 08:00 | 23.40
12. juli 2022 kl. 09:00 | 42.80 | 12. august 2022 kl. 09:00 | 35.00 | 12. september 2022 kl. 09:00 | 21.00
12. juli 2022 kl. 10:00 | 37.00 | 12. august 2022 kl. 10:00 | 33.20 | 12. september 2022 kl. 10:00 | 18.60
12. juli 2022 kl. 11:00 | 31.60 | 12. august 2022 kl. 11:00 | 45.60 | 12. september 2022 kl. 11:00 | 18.20
12. juli 2022 kl. 12:00 | 33.00 | 12. august 2022 kl. 12:00 | 40.40 | 12. september 2022 kl. 12:00 | 20.60
12. juli 2022 kl. 13:00 | 31.60 | 12. august 2022 kl. 13:00 | 48.60 | 12. september 2022 kl. 13:00 | 21.60
12. juli 2022 kl. 14:00 | 36.60 | 12. august 2022 kl. 14:00 | 47.80 | 12. september 2022 kl. 14:00 | 18.00
12. juli 2022 kl. 15:00 | 39.20 | 12. august 2022 kl. 15:00 | 48.40 | 12. september 2022 kl. 15:00 | 19.40
12. juli 2022 kl. 16:00 | 36.20 | 12. august 2022 kl. 16:00 | 55.20 | 12. september 2022 kl. 16:00 | 19.60
12. juli 2022 kl. 17:00 | 44.20 | 12. august 2022 kl. 17:00 | 57.20 | 12. september 2022 kl. 17:00 | 22.60
12. juli 2022 kl. 18:00 | 46.80 | 12. august 2022 kl. 18:00 | 65.40 | 12. september 2022 kl. 18:00 | 18.60
12. juli 2022 kl. 19:00 | 42.00 | 12. august 2022 kl. 19:00 | 72.60 | 12. september 2022 kl. 19:00 | 20.20
12. juli 2022 kl. 20:00 | 37.40 | 12. august 2022 kl. 20:00 | 70.80 | 12. september 2022 kl. 20:00 | 24.80
12. juli 2022 kl. 21:00 | 35.40 | 12. august 2022 kl. 21:00 | 70.40 | 12. september 2022 kl. 21:00 | 22.60
12. juli 2022 kl. 22:00 | 31.60 | 12. august 2022 kl. 22:00 | 55.40 | 12. september 2022 kl. 22:00 | 22.00
12. juli 2022 kl. 23:00 | 31.00 | 12. august 2022 kl. 23:00 | 49.20 | 12. september 2022 kl. 23:00 | 19.40
13. juli 2022 kl. 00:00 | 24.40 | 13. august 2022 kl. 00:00 | 42.40 | 13. september 2022 kl. 00:00 | 18.80
13. juli 2022 kl. 01:00 | 24.40 | 13. august 2022 kl. 01:00 | 38.60 | 13. september 2022 kl. 01:00 | 18.80
13. juli 2022 kl. 02:00 | 23.40 | 13. august 2022 kl. 02:00 | 35.60 | 13. september 2022 kl. 02:00 | 19.40
13. juli 2022 kl. 03:00 | 23.80 | 13. august 2022 kl. 03:00 | 34.20 | 13. september 2022 kl. 03:00 | 18.40
13. juli 2022 kl. 04:00 | 23.00 | 13. august 2022 kl. 04:00 | 37.00 | 13. september 2022 kl. 04:00 | 19.60
13. juli 2022 kl. 05:00 | 23.60 | 13. august 2022 kl. 05:00 | 36.20 | 13. september 2022 kl. 05:00 | 19.80
13. juli 2022 kl. 06:00 | 23.80 | 13. august 2022 kl. 06:00 | 36.80 | 13. september 2022 kl. 06:00 | 18.40
13. juli 2022 kl. 07:00 | 24.80 | 13. august 2022 kl. 07:00 | 39.00 | 13. september 2022 kl. 07:00 | 23.20
13. juli 2022 kl. 08:00 | 38.80 | 13. august 2022 kl. 08:00 | 50.80 | 13. september 2022 kl. 08:00 | 23.00
13. juli 2022 kl. 09:00 | 37.00 | 13. august 2022 kl. 09:00 | 53.20 | 13. september 2022 kl. 09:00 | 20.40
13. juli 2022 kl. 10:00 | 36.60 | 13. august 2022 kl. 10:00 | 54.20 | 13. september 2022 kl. 10:00 | 19.00
13. juli 2022 kl. 11:00 | 34.20 | 13. august 2022 kl. 11:00 | 62.00 | 13. september 2022 kl. 11:00 | 28.60
13. juli 2022 kl. 12:00 | 26.80 | 13. august 2022 kl. 12:00 | 60.80 | 13. september 2022 kl. 12:00 | 30.40
13. juli 2022 kl. 13:00 | 31.00 | 13. august 2022 kl. 13:00 | 53.60 | 13. september 2022 kl. 13:00 | 33.20
13. juli 2022 kl. 14:00 | 32.20 | 13. august 2022 kl. 14:00 | 57.60 | 13. september 2022 kl. 14:00 | 32.20
13. juli 2022 kl. 15:00 | 39.60 | 13. august 2022 kl. 15:00 | 59.60 | 13. september 2022 kl. 15:00 | 30.40
13. juli 2022 kl. 16:00 | 34.40 | 13. august 2022 kl. 16:00 | 63.60 | 13. september 2022 kl. 16:00 | 32.00
13. juli 2022 kl. 17:00 | 43.40 | 13. august 2022 kl. 17:00 | 64.40 | 13. september 2022 kl. 17:00 | 34.20
13. juli 2022 kl. 18:00 | 40.20 | 13. august 2022 kl. 18:00 | 69.00 | 13. september 2022 kl. 18:00 | 35.40
13. juli 2022 kl. 19:00 | 41.40 | 13. august 2022 kl. 19:00 | 66.40 | 13. september 2022 kl. 19:00 | 37.20
13. juli 2022 kl. 20:00 | 37.40 | 13. august 2022 kl. 20:00 | 69.20 | 13. september 2022 kl. 20:00 | 34.40
13. juli 2022 kl. 21:00 | 29.00 | 13. august 2022 kl. 21:00 | 62.80 | 13. september 2022 kl. 21:00 | 31.00
13. juli 2022 kl. 22:00 | 29.40 | 13. august 2022 kl. 22:00 | 58.20 | 13. september 2022 kl. 22:00 | 25.60
13. juli 2022 kl. 23:00 | 29.40 | 13. august 2022 kl. 23:00 | 44.80 | 13. september 2022 kl. 23:00 | 24.80
14. juli 2022 kl. 00:00 | 27.00 | 14. august 2022 kl. 00:00 | 39.40 | 14. september 2022 kl. 00:00 | 21.00
14. juli 2022 kl. 01:00 | 25.00 | 14. august 2022 kl. 01:00 | 39.60 | 14. september 2022 kl. 01:00 | 18.80
14. juli 2022 kl. 02:00 | 23.60 | 14. august 2022 kl. 02:00 | 37.00 | 14. september 2022 kl. 02:00 | 21.20
14. juli 2022 kl. 03:00 | 22.60 | 14. august 2022 kl. 03:00 | 37.20 | 14. september 2022 kl. 03:00 | 20.80
14. juli 2022 kl. 04:00 | 22.00 | 14. august 2022 kl. 04:00 | 38.60 | 14. september 2022 kl. 04:00 | 18.80
14. juli 2022 kl. 05:00 | 22.80 | 14. august 2022 kl. 05:00 | 37.80 | 14. september 2022 kl. 05:00 | 20.40
14. juli 2022 kl. 06:00 | 24.60 | 14. august 2022 kl. 06:00 | 37.40 | 14. september 2022 kl. 06:00 | 22.00
14. juli 2022 kl. 07:00 | 26.20 | 14. august 2022 kl. 07:00 | 40.40 | 14. september 2022 kl. 07:00 | 19.60
14. juli 2022 kl. 08:00 | 32.60 | 14. august 2022 kl. 08:00 | 37.20 | 14. september 2022 kl. 08:00 | 20.60
14. juli 2022 kl. 09:00 | 36.80 | 14. august 2022 kl. 09:00 | 43.20 | 14. september 2022 kl. 09:00 | 23.20
14. juli 2022 kl. 10:00 | 42.60 | 14. august 2022 kl. 10:00 | 45.60 | 14. september 2022 kl. 10:00 | 33.60
14. juli 2022 kl. 11:00 | 37.60 | 14. august 2022 kl. 11:00 | 41.20 | 14. september 2022 kl. 11:00 | 34.60
14. juli 2022 kl. 12:00 | 38.00 | 14. august 2022 kl. 12:00 | 57.80 | 14. september 2022 kl. 12:00 | 34.00
14. juli 2022 kl. 13:00 | 28.00 | 14. august 2022 kl. 13:00 | 52.40 | 14. september 2022 kl. 13:00 | 30.80
14. juli 2022 kl. 14:00 | 30.60 | 14. august 2022 kl. 14:00 | 48.80 | 14. september 2022 kl. 14:00 | 34.40
14. juli 2022 kl. 15:00 | 36.20 | 14. august 2022 kl. 15:00 | 54.00 | 14. september 2022 kl. 15:00 | 33.60
14. juli 2022 kl. 16:00 | 46.60 | 14. august 2022 kl. 16:00 | 51.20 | 14. september 2022 kl. 16:00 | 32.20
14. juli 2022 kl. 17:00 | 62.20 | 14. august 2022 kl. 17:00 | 49.40 | 14. september 2022 kl. 17:00 | 36.40
14. juli 2022 kl. 18:00 | 47.20 | 14. august 2022 kl. 18:00 | 48.40 | 14. september 2022 kl. 18:00 | 38.20
14. juli 2022 kl. 19:00 | 57.40 | 14. august 2022 kl. 19:00 | 44.60 | 14. september 2022 kl. 19:00 | 37.60
14. juli 2022 kl. 20:00 | 64.00 | 14. august 2022 kl. 20:00 | 41.80 | 14. september 2022 kl. 20:00 | 35.80
14. juli 2022 kl. 21:00 | 57.80 | 14. august 2022 kl. 21:00 | 36.80 | 14. september 2022 kl. 21:00 | 30.00
14. juli 2022 kl. 22:00 | 54.80 | 14. august 2022 kl. 22:00 | 27.40 | 14. september 2022 kl. 22:00 | 26.20
14. juli 2022 kl. 23:00 | 47.60 | 14. august 2022 kl. 23:00 | 22.80 | 14. september 2022 kl. 23:00 | 25.40
15. juli 2022 kl. 00:00 | 35.80 | 15. august 2022 kl. 00:00 | 22.20 | 15. september 2022 kl. 00:00 | 23.00
15. juli 2022 kl. 01:00 | 38.00 | 15. august 2022 kl. 01:00 | 23.20 | 15. september 2022 kl. 01:00 | 20.80
15. juli 2022 kl. 02:00 | 38.60 | 15. august 2022 kl. 02:00 | 20.20 | 15. september 2022 kl. 02:00 | 21.80
15. juli 2022 kl. 03:00 | 35.40 | 15. august 2022 kl. 03:00 | 19.00 | 15. september 2022 kl. 03:00 | 21.80
15. juli 2022 kl. 04:00 | 34.80 | 15. august 2022 kl. 04:00 | 19.00 | 15. september 2022 kl. 04:00 | 21.00
15. juli 2022 kl. 05:00 | 33.80 | 15. august 2022 kl. 05:00 | 17.80 | 15. september 2022 kl. 05:00 | 22.60
15. juli 2022 kl. 06:00 | 30.40 | 15. august 2022 kl. 06:00 | 17.00 | 15. september 2022 kl. 06:00 | 24.20
15. juli 2022 kl. 07:00 | 26.60 | 15. august 2022 kl. 07:00 | 22.40 | 15. september 2022 kl. 07:00 | 22.40
15. juli 2022 kl. 08:00 | 36.20 | 15. august 2022 kl. 08:00 | 24.40 | 15. september 2022 kl. 08:00 | 24.00
15. juli 2022 kl. 09:00 | 44.80 | 15. august 2022 kl. 09:00 | 21.80 | 15. september 2022 kl. 09:00 | 24.40
15. juli 2022 kl. 10:00 | 39.60 | 15. august 2022 kl. 10:00 | 18.60 | 15. september 2022 kl. 10:00 | 35.60
15. juli 2022 kl. 11:00 | 39.60 | 15. august 2022 kl. 11:00 | 18.40 | 15. september 2022 kl. 11:00 | 33.20
15. juli 2022 kl. 12:00 | 36.80 | 15. august 2022 kl. 12:00 | 23.80 | 15. september 2022 kl. 12:00 | 33.20
15. juli 2022 kl. 13:00 | 38.40 | 15. august 2022 kl. 13:00 | 21.00 | 15. september 2022 kl. 13:00 | 33.40
15. juli 2022 kl. 14:00 | 34.60 | 15. august 2022 kl. 14:00 | 23.80 | 15. september 2022 kl. 14:00 | 32.60
15. juli 2022 kl. 15:00 | 36.20 | 15. august 2022 kl. 15:00 | 24.20 | 15. september 2022 kl. 15:00 | 31.80
15. juli 2022 kl. 16:00 | 42.40 | 15. august 2022 kl. 16:00 | 25.40 | 15. september 2022 kl. 16:00 | 37.20
15. juli 2022 kl. 17:00 | 43.60 | 15. august 2022 kl. 17:00 | 28.20 | 15. september 2022 kl. 17:00 | 35.60
15. juli 2022 kl. 18:00 | 49.60 | 15. august 2022 kl. 18:00 | 25.20 | 15. september 2022 kl. 18:00 | 37.00
15. juli 2022 kl. 19:00 | 58.00 | 15. august 2022 kl. 19:00 | 27.40 | 15. september 2022 kl. 19:00 | 41.40
15. juli 2022 kl. 20:00 | 59.40 | 15. august 2022 kl. 20:00 | 30.40 | 15. september 2022 kl. 20:00 | 43.00
15. juli 2022 kl. 21:00 | 66.80 | 15. august 2022 kl. 21:00 | 27.60 | 15. september 2022 kl. 21:00 | 37.80
15. juli 2022 kl. 22:00 | 74.20 | 15. august 2022 kl. 22:00 | 28.60 | 15. september 2022 kl. 22:00 | 33.80
15. juli 2022 kl. 23:00 | 60.80 | 15. august 2022 kl. 23:00 | 24.60 | 15. september 2022 kl. 23:00 | 28.60
16. juli 2022 kl. 00:00 | 52.00 | 16. august 2022 kl. 00:00 | 20.40 | 16. september 2022 kl. 00:00 | 23.80
16. juli 2022 kl. 01:00 | 47.80 | 16. august 2022 kl. 01:00 | 21.20 | 16. september 2022 kl. 01:00 | 21.40
16. juli 2022 kl. 02:00 | 43.80 | 16. august 2022 kl. 02:00 | 19.00 | 16. september 2022 kl. 02:00 | 23.00
16. juli 2022 kl. 03:00 | 41.80 | 16. august 2022 kl. 03:00 | 19.80 | 16. september 2022 kl. 03:00 | 24.40
16. juli 2022 kl. 04:00 | 43.60 | 16. august 2022 kl. 04:00 | 18.40 | 16. september 2022 kl. 04:00 | 23.60
16. juli 2022 kl. 05:00 | 46.80 | 16. august 2022 kl. 05:00 | 18.80 | 16. september 2022 kl. 05:00 | 22.40
16. juli 2022 kl. 06:00 | 45.00 | 16. august 2022 kl. 06:00 | 18.60 | 16. september 2022 kl. 06:00 | 25.40
16. juli 2022 kl. 07:00 | 46.20 | 16. august 2022 kl. 07:00 | 22.00 | 16. september 2022 kl. 07:00 | 20.80
16. juli 2022 kl. 08:00 | 50.00 | 16. august 2022 kl. 08:00 | 22.40 | 16. september 2022 kl. 08:00 | 22.60
16. juli 2022 kl. 09:00 | 57.40 | 16. august 2022 kl. 09:00 | 20.80 | 16. september 2022 kl. 09:00 | 24.00
16. juli 2022 kl. 10:00 | 57.60 | 16. august 2022 kl. 10:00 | 19.60 | 16. september 2022 kl. 10:00 | 29.20
16. juli 2022 kl. 11:00 | 56.60 | 16. august 2022 kl. 11:00 | 26.80 | 16. september 2022 kl. 11:00 | 30.40
16. juli 2022 kl. 12:00 | 55.40 | 16. august 2022 kl. 12:00 | 24.80 | 16. september 2022 kl. 12:00 | 31.80
16. juli 2022 kl. 13:00 | 42.40 | 16. august 2022 kl. 13:00 | 33.20 | 16. september 2022 kl. 13:00 | 30.60
16. juli 2022 kl. 14:00 | 47.80 | 16. august 2022 kl. 14:00 | 34.20 | 16. september 2022 kl. 14:00 | 29.60
16. juli 2022 kl. 15:00 | 50.20 | 16. august 2022 kl. 15:00 | 32.80 | 16. september 2022 kl. 15:00 | 34.40
16. juli 2022 kl. 16:00 | 48.40 | 16. august 2022 kl. 16:00 | 34.60 | 16. september 2022 kl. 16:00 | 35.20
16. juli 2022 kl. 17:00 | 48.60 | 16. august 2022 kl. 17:00 | 42.60 | 16. september 2022 kl. 17:00 | 49.20
16. juli 2022 kl. 18:00 | 66.60 | 16. august 2022 kl. 18:00 | 39.20 | 16. september 2022 kl. 18:00 | 43.40
16. juli 2022 kl. 19:00 | 53.80 | 16. august 2022 kl. 19:00 | 32.20 | 16. september 2022 kl. 19:00 | 49.60
16. juli 2022 kl. 20:00 | 60.40 | 16. august 2022 kl. 20:00 | 29.60 | 16. september 2022 kl. 20:00 | 49.20
16. juli 2022 kl. 21:00 | 77.80 | 16. august 2022 kl. 21:00 | 24.60 | 16. september 2022 kl. 21:00 | 49.60
16. juli 2022 kl. 22:00 | 72.60 | 16. august 2022 kl. 22:00 | 20.40 | 16. september 2022 kl. 22:00 | 41.20
16. juli 2022 kl. 23:00 | 60.60 | 16. august 2022 kl. 23:00 | 18.20 | 16. september 2022 kl. 23:00 | 34.00
17. juli 2022 kl. 00:00 | 61.80 | 17. august 2022 kl. 00:00 | 17.80 | 17. september 2022 kl. 00:00 | 29.40
17. juli 2022 kl. 01:00 | 51.80 | 17. august 2022 kl. 01:00 | 16.80 | 17. september 2022 kl. 01:00 | 32.00
17. juli 2022 kl. 02:00 | 47.80 | 17. august 2022 kl. 02:00 | 17.60 | 17. september 2022 kl. 02:00 | 29.00
17. juli 2022 kl. 03:00 | 48.60 | 17. august 2022 kl. 03:00 | 17.20 | 17. september 2022 kl. 03:00 | 27.40
17. juli 2022 kl. 04:00 | 46.40 | 17. august 2022 kl. 04:00 | 16.80 | 17. september 2022 kl. 04:00 | 28.00
17. juli 2022 kl. 05:00 | 46.80 | 17. august 2022 kl. 05:00 | 17.20 | 17. september 2022 kl. 05:00 | 27.80
17. juli 2022 kl. 06:00 | 45.00 | 17. august 2022 kl. 06:00 | 18.40 | 17. september 2022 kl. 06:00 | 28.60
17. juli 2022 kl. 07:00 | 53.20 | 17. august 2022 kl. 07:00 | 18.40 | 17. september 2022 kl. 07:00 | 30.60
17. juli 2022 kl. 08:00 | 43.20 | 17. august 2022 kl. 08:00 | 19.60 | 17. september 2022 kl. 08:00 | 33.20
17. juli 2022 kl. 09:00 | 46.60 | 17. august 2022 kl. 09:00 | 22.40 | 17. september 2022 kl. 09:00 | 30.00
17. juli 2022 kl. 10:00 | 50.00 | 17. august 2022 kl. 10:00 | 21.00 | 17. september 2022 kl. 10:00 | 34.60
17. juli 2022 kl. 11:00 | 47.60 | 17. august 2022 kl. 11:00 | 29.20 | 17. september 2022 kl. 11:00 | 37.20
17. juli 2022 kl. 12:00 | 38.40 | 17. august 2022 kl. 12:00 | 39.20 | 17. september 2022 kl. 12:00 | 34.20
17. juli 2022 kl. 13:00 | 32.20 | 17. august 2022 kl. 13:00 | 40.20 | 17. september 2022 kl. 13:00 | 39.20
17. juli 2022 kl. 14:00 | 36.40 | 17. august 2022 kl. 14:00 | 37.20 | 17. september 2022 kl. 14:00 | 33.80
17. juli 2022 kl. 15:00 | 33.40 | 17. august 2022 kl. 15:00 | 41.80 | 17. september 2022 kl. 15:00 | 34.20
17. juli 2022 kl. 16:00 | 36.60 | 17. august 2022 kl. 16:00 | 39.40 | 17. september 2022 kl. 16:00 | 36.60
17. juli 2022 kl. 17:00 | 38.60 | 17. august 2022 kl. 17:00 | 37.80 | 17. september 2022 kl. 17:00 | 40.00
17. juli 2022 kl. 18:00 | 39.00 | 17. august 2022 kl. 18:00 | 47.80 | 17. september 2022 kl. 18:00 | 39.60
17. juli 2022 kl. 19:00 | 36.20 | 17. august 2022 kl. 19:00 | 41.40 | 17. september 2022 kl. 19:00 | 44.20
17. juli 2022 kl. 20:00 | 36.40 | 17. august 2022 kl. 20:00 | 36.60 | 17. september 2022 kl. 20:00 | 43.40
17. juli 2022 kl. 21:00 | 40.00 | 17. august 2022 kl. 21:00 | 27.20 | 17. september 2022 kl. 21:00 | 41.80
17. juli 2022 kl. 22:00 | 36.80 | 17. august 2022 kl. 22:00 | 28.20 | 17. september 2022 kl. 22:00 | 33.80
17. juli 2022 kl. 23:00 | 39.20 | 17. august 2022 kl. 23:00 | 21.00 | 17. september 2022 kl. 23:00 | 29.40
18. juli 2022 kl. 00:00 | 38.20 | 18. august 2022 kl. 00:00 | 20.80 | 18. september 2022 kl. 00:00 | 27.20
18. juli 2022 kl. 01:00 | 33.40 | 18. august 2022 kl. 01:00 | 20.80 | 18. september 2022 kl. 01:00 | 24.80
18. juli 2022 kl. 02:00 | 37.60 | 18. august 2022 kl. 02:00 | 20.00 | 18. september 2022 kl. 02:00 | 24.00
18. juli 2022 kl. 03:00 | 38.00 | 18. august 2022 kl. 03:00 | 20.00 | 18. september 2022 kl. 03:00 | 25.20
18. juli 2022 kl. 04:00 | 35.00 | 18. august 2022 kl. 04:00 | 21.00 | 18. september 2022 kl. 04:00 | 24.80
18. juli 2022 kl. 05:00 | 33.40 | 18. august 2022 kl. 05:00 | 20.80 | 18. september 2022 kl. 05:00 | 25.40
18. juli 2022 kl. 06:00 | 34.40 | 18. august 2022 kl. 06:00 | 25.00 | 18. september 2022 kl. 06:00 | 26.00
18. juli 2022 kl. 07:00 | 35.60 | 18. august 2022 kl. 07:00 | 25.20 | 18. september 2022 kl. 07:00 | 25.00
18. juli 2022 kl. 08:00 | 65.20 | 18. august 2022 kl. 08:00 | 26.40 | 18. september 2022 kl. 08:00 | 27.20
18. juli 2022 kl. 09:00 | 63.80 | 18. august 2022 kl. 09:00 | 25.00 | 18. september 2022 kl. 09:00 | 29.20
18. juli 2022 kl. 10:00 | 57.80 | 18. august 2022 kl. 10:00 | 30.80 | 18. september 2022 kl. 10:00 | 24.80
18. juli 2022 kl. 11:00 | 51.20 | 18. august 2022 kl. 11:00 | 37.80 | 18. september 2022 kl. 11:00 | 21.80
18. juli 2022 kl. 12:00 | 46.20 | 18. august 2022 kl. 12:00 | 32.20 | 18. september 2022 kl. 12:00 | 30.80
18. juli 2022 kl. 13:00 | 43.80 | 18. august 2022 kl. 13:00 | 32.40 | 18. september 2022 kl. 13:00 | 33.80
18. juli 2022 kl. 14:00 | 43.60 | 18. august 2022 kl. 14:00 | 28.60 | 18. september 2022 kl. 14:00 | 35.00
18. juli 2022 kl. 15:00 | 50.40 | 18. august 2022 kl. 15:00 | 26.60 | 18. september 2022 kl. 15:00 | 31.40
18. juli 2022 kl. 16:00 | 49.20 | 18. august 2022 kl. 16:00 | 32.60 | 18. september 2022 kl. 16:00 | 28.40
18. juli 2022 kl. 17:00 | 51.40 | 18. august 2022 kl. 17:00 | 40.20 | 18. september 2022 kl. 17:00 | 31.80
18. juli 2022 kl. 18:00 | 56.20 | 18. august 2022 kl. 18:00 | 42.00 | 18. september 2022 kl. 18:00 | 31.80
18. juli 2022 kl. 19:00 | 50.00 | 18. august 2022 kl. 19:00 | 34.40 | 18. september 2022 kl. 19:00 | 32.40
18. juli 2022 kl. 20:00 | 48.20 | 18. august 2022 kl. 20:00 | 34.00 | 18. september 2022 kl. 20:00 | 30.40
18. juli 2022 kl. 21:00 | 51.80 | 18. august 2022 kl. 21:00 | 27.40 | 18. september 2022 kl. 21:00 | 24.00
18. juli 2022 kl. 22:00 | 56.40 | 18. august 2022 kl. 22:00 | 25.00 | 18. september 2022 kl. 22:00 | 19.60
18. juli 2022 kl. 23:00 | 56.40 | 18. august 2022 kl. 23:00 | 24.80 | 18. september 2022 kl. 23:00 | 19.00
19. juli 2022 kl. 00:00 | 55.00 | 19. august 2022 kl. 00:00 | 22.60 | 19. september 2022 kl. 00:00 | 19.40
19. juli 2022 kl. 01:00 | 48.60 | 19. august 2022 kl. 01:00 | 19.40 | 19. september 2022 kl. 01:00 | 17.60
19. juli 2022 kl. 02:00 | 46.80 | 19. august 2022 kl. 02:00 | 19.00 | 19. september 2022 kl. 02:00 | 18.40
19. juli 2022 kl. 03:00 | 47.00 | 19. august 2022 kl. 03:00 | 17.00 | 19. september 2022 kl. 03:00 | 19.00
19. juli 2022 kl. 04:00 | 48.40 | 19. august 2022 kl. 04:00 | 17.60 | 19. september 2022 kl. 04:00 | 20.20
19. juli 2022 kl. 05:00 | 43.80 | 19. august 2022 kl. 05:00 | 18.80 | 19. september 2022 kl. 05:00 | 18.60
19. juli 2022 kl. 06:00 | 38.00 | 19. august 2022 kl. 06:00 | 17.00 | 19. september 2022 kl. 06:00 | 18.80
19. juli 2022 kl. 07:00 | 41.20 | 19. august 2022 kl. 07:00 | 22.00 | 19. september 2022 kl. 07:00 | 19.40
19. juli 2022 kl. 08:00 | 46.60 | 19. august 2022 kl. 08:00 | 22.80 | 19. september 2022 kl. 08:00 | 18.40
19. juli 2022 kl. 09:00 | 59.80 | 19. august 2022 kl. 09:00 | 23.80 | 19. september 2022 kl. 09:00 | 16.80
19. juli 2022 kl. 10:00 | 53.40 | 19. august 2022 kl. 10:00 | 22.60 | 19. september 2022 kl. 10:00 | 16.20
19. juli 2022 kl. 11:00 | 50.00 | 19. august 2022 kl. 11:00 | 22.00 | 19. september 2022 kl. 11:00 | 16.20
19. juli 2022 kl. 12:00 | 51.00 | 19. august 2022 kl. 12:00 | 43.00 | 19. september 2022 kl. 12:00 | 16.80
19. juli 2022 kl. 13:00 | 56.40 | 19. august 2022 kl. 13:00 | 36.20 | 19. september 2022 kl. 13:00 | 16.80
19. juli 2022 kl. 14:00 | 58.20 | 19. august 2022 kl. 14:00 | 45.40 | 19. september 2022 kl. 14:00 | 12.60
19. juli 2022 kl. 15:00 | 59.40 | 19. august 2022 kl. 15:00 | 40.40 | 19. september 2022 kl. 15:00 | 16.20
19. juli 2022 kl. 16:00 | 69.20 | 19. august 2022 kl. 16:00 | 37.40 | 19. september 2022 kl. 16:00 | 16.00
19. juli 2022 kl. 17:00 | 80.60 | 19. august 2022 kl. 17:00 | 42.60 | 19. september 2022 kl. 17:00 | 17.20
19. juli 2022 kl. 18:00 | 87.80 | 19. august 2022 kl. 18:00 | 42.60 | 19. september 2022 kl. 18:00 | 16.40
19. juli 2022 kl. 19:00 | 80.80 | 19. august 2022 kl. 19:00 | 45.20 | 19. september 2022 kl. 19:00 | 21.00
19. juli 2022 kl. 20:00 | 76.40 | 19. august 2022 kl. 20:00 | 44.80 | 19. september 2022 kl. 20:00 | 22.20
19. juli 2022 kl. 21:00 | 75.20 | 19. august 2022 kl. 21:00 | 38.60 | 19. september 2022 kl. 21:00 | 24.20
19. juli 2022 kl. 22:00 | 67.20 | 19. august 2022 kl. 22:00 | 36.60 | 19. september 2022 kl. 22:00 | 24.60
19. juli 2022 kl. 23:00 | 58.80 | 19. august 2022 kl. 23:00 | 35.00 | 19. september 2022 kl. 23:00 | 22.80
20. juli 2022 kl. 00:00 | 49.00 | 20. august 2022 kl. 00:00 | 27.80 | 20. september 2022 kl. 00:00 | 18.60
20. juli 2022 kl. 01:00 | 48.20 | 20. august 2022 kl. 01:00 | 24.40 | 20. september 2022 kl. 01:00 | 18.60
20. juli 2022 kl. 02:00 | 43.00 | 20. august 2022 kl. 02:00 | 21.60 | 20. september 2022 kl. 02:00 | 21.60
20. juli 2022 kl. 03:00 | 44.00 | 20. august 2022 kl. 03:00 | 23.40 | 20. september 2022 kl. 03:00 | 20.00
20. juli 2022 kl. 04:00 | 42.60 | 20. august 2022 kl. 04:00 | 22.40 | 20. september 2022 kl. 04:00 | 20.80
20. juli 2022 kl. 05:00 | 41.80 | 20. august 2022 kl. 05:00 | 23.00 | 20. september 2022 kl. 05:00 | 23.40
20. juli 2022 kl. 06:00 | 42.40 | 20. august 2022 kl. 06:00 | 25.20 | 20. september 2022 kl. 06:00 | 23.00
20. juli 2022 kl. 07:00 | 43.00 | 20. august 2022 kl. 07:00 | 27.20 | 20. september 2022 kl. 07:00 | 21.80
20. juli 2022 kl. 08:00 | 47.80 | 20. august 2022 kl. 08:00 | 27.00 | 20. september 2022 kl. 08:00 | 21.20
20. juli 2022 kl. 09:00 | 59.00 | 20. august 2022 kl. 09:00 | 31.80 | 20. september 2022 kl. 09:00 | 19.80
20. juli 2022 kl. 10:00 | 71.20 | 20. august 2022 kl. 10:00 | 34.80 | 20. september 2022 kl. 10:00 | 18.20
20. juli 2022 kl. 11:00 | 67.80 | 20. august 2022 kl. 11:00 | 35.00 | 20. september 2022 kl. 11:00 | 21.20
20. juli 2022 kl. 12:00 | 70.00 | 20. august 2022 kl. 12:00 | 36.60 | 20. september 2022 kl. 12:00 | 32.00
20. juli 2022 kl. 13:00 | 72.20 | 20. august 2022 kl. 13:00 | 41.00 | 20. september 2022 kl. 13:00 | 39.00
20. juli 2022 kl. 14:00 | 68.00 | 20. august 2022 kl. 14:00 | 39.40 | 20. september 2022 kl. 14:00 | 34.20
20. juli 2022 kl. 15:00 | 71.00 | 20. august 2022 kl. 15:00 | 41.00 | 20. september 2022 kl. 15:00 | 31.20
20. juli 2022 kl. 16:00 | 84.40 | 20. august 2022 kl. 16:00 | 45.00 | 20. september 2022 kl. 16:00 | 31.60
20. juli 2022 kl. 17:00 | 93.20 | 20. august 2022 kl. 17:00 | 43.20 | 20. september 2022 kl. 17:00 | 30.80
20. juli 2022 kl. 18:00 | 98.40 | 20. august 2022 kl. 18:00 | 43.80 | 20. september 2022 kl. 18:00 | 27.00
20. juli 2022 kl. 19:00 | 98.00 | 20. august 2022 kl. 19:00 | 45.60 | 20. september 2022 kl. 19:00 | 38.80
20. juli 2022 kl. 20:00 | 98.60 | 20. august 2022 kl. 20:00 | 49.60 | 20. september 2022 kl. 20:00 | 31.60
20. juli 2022 kl. 21:00 | 90.40 | 20. august 2022 kl. 21:00 | 42.80 | 20. september 2022 kl. 21:00 | 36.00
20. juli 2022 kl. 22:00 | 82.80 | 20. august 2022 kl. 22:00 | 35.60 | 20. september 2022 kl. 22:00 | 26.80
20. juli 2022 kl. 23:00 | 70.40 | 20. august 2022 kl. 23:00 | 35.20 | 20. september 2022 kl. 23:00 | 27.60
21. juli 2022 kl. 00:00 | 56.80 | 21. august 2022 kl. 00:00 | 30.80 | 21. september 2022 kl. 00:00 | 25.40
21. juli 2022 kl. 01:00 | 43.60 | 21. august 2022 kl. 01:00 | 28.80 | 21. september 2022 kl. 01:00 | 24.20
21. juli 2022 kl. 02:00 | 43.60 | 21. august 2022 kl. 02:00 | 25.40 | 21. september 2022 kl. 02:00 | 26.40
21. juli 2022 kl. 03:00 | 41.20 | 21. august 2022 kl. 03:00 | 25.40 | 21. september 2022 kl. 03:00 | 29.60
21. juli 2022 kl. 04:00 | 37.80 | 21. august 2022 kl. 04:00 | 25.00 | 21. september 2022 kl. 04:00 | 26.60
21. juli 2022 kl. 05:00 | 36.60 | 21. august 2022 kl. 05:00 | 24.80 | 21. september 2022 kl. 05:00 | 27.60
21. juli 2022 kl. 06:00 | 36.60 | 21. august 2022 kl. 06:00 | 25.20 | 21. september 2022 kl. 06:00 | 31.40
21. juli 2022 kl. 07:00 | 48.80 | 21. august 2022 kl. 07:00 | 26.40 | 21. september 2022 kl. 07:00 | 28.80
21. juli 2022 kl. 08:00 | 51.00 | 21. august 2022 kl. 08:00 | 29.40 | 21. september 2022 kl. 08:00 | 30.80
21. juli 2022 kl. 09:00 | 61.00 | 21. august 2022 kl. 09:00 | 36.60 | 21. september 2022 kl. 09:00 | 28.80
21. juli 2022 kl. 10:00 | 59.40 | 21. august 2022 kl. 10:00 | 33.00 | 21. september 2022 kl. 10:00 | 28.00
21. juli 2022 kl. 11:00 | 61.40 | 21. august 2022 kl. 11:00 | 32.00 | 21. september 2022 kl. 11:00 | 35.80
21. juli 2022 kl. 12:00 | 62.20 | 21. august 2022 kl. 12:00 | 45.80 | 21. september 2022 kl. 12:00 | 32.60
21. juli 2022 kl. 13:00 | 55.40 | 21. august 2022 kl. 13:00 | 41.20 | 21. september 2022 kl. 13:00 | 39.60
21. juli 2022 kl. 14:00 | 62.20 | 21. august 2022 kl. 14:00 | 42.60 | 21. september 2022 kl. 14:00 | 39.20
21. juli 2022 kl. 15:00 | 59.20 | 21. august 2022 kl. 15:00 | 43.80 | 21. september 2022 kl. 15:00 | 31.60
21. juli 2022 kl. 16:00 | 59.00 | 21. august 2022 kl. 16:00 | 47.80 | 21. september 2022 kl. 16:00 | 32.20
21. juli 2022 kl. 17:00 | 70.40 | 21. august 2022 kl. 17:00 | 42.00 | 21. september 2022 kl. 17:00 | 33.60
21. juli 2022 kl. 18:00 | 67.40 | 21. august 2022 kl. 18:00 | 43.40 | 21. september 2022 kl. 18:00 | 32.80
21. juli 2022 kl. 19:00 | 74.80 | 21. august 2022 kl. 19:00 | 36.60 | 21. september 2022 kl. 19:00 | 34.40
21. juli 2022 kl. 20:00 | 73.40 | 21. august 2022 kl. 20:00 | 26.00 | 21. september 2022 kl. 20:00 | 36.00
21. juli 2022 kl. 21:00 | 62.40 | 21. august 2022 kl. 21:00 | 25.80 | 21. september 2022 kl. 21:00 | 31.80
21. juli 2022 kl. 22:00 | 51.20 | 21. august 2022 kl. 22:00 | 23.80 | 21. september 2022 kl. 22:00 | 27.80
21. juli 2022 kl. 23:00 | 49.00 | 21. august 2022 kl. 23:00 | 29.60 | 21. september 2022 kl. 23:00 | 31.40
22. juli 2022 kl. 00:00 | 46.80 | 22. august 2022 kl. 00:00 | 23.20 | 22. september 2022 kl. 00:00 | 27.20
22. juli 2022 kl. 01:00 | 40.60 | 22. august 2022 kl. 01:00 | 22.20 | 22. september 2022 kl. 01:00 | 24.60
22. juli 2022 kl. 02:00 | 37.80 | 22. august 2022 kl. 02:00 | 22.00 | 22. september 2022 kl. 02:00 | 25.40
22. juli 2022 kl. 03:00 | 34.20 | 22. august 2022 kl. 03:00 | 24.00 | 22. september 2022 kl. 03:00 | 26.20
22. juli 2022 kl. 04:00 | 33.20 | 22. august 2022 kl. 04:00 | 23.20 | 22. september 2022 kl. 04:00 | 27.60
22. juli 2022 kl. 05:00 | 33.40 | 22. august 2022 kl. 05:00 | 22.60 | 22. september 2022 kl. 05:00 | 27.20
22. juli 2022 kl. 06:00 | 33.40 | 22. august 2022 kl. 06:00 | 26.80 | 22. september 2022 kl. 06:00 | 30.60
22. juli 2022 kl. 07:00 | 36.00 | 22. august 2022 kl. 07:00 | 29.60 | 22. september 2022 kl. 07:00 | 27.40
22. juli 2022 kl. 08:00 | 46.20 | 22. august 2022 kl. 08:00 | 20.80 | 22. september 2022 kl. 08:00 | 26.40
22. juli 2022 kl. 09:00 | 47.20 | 22. august 2022 kl. 09:00 | 21.00 | 22. september 2022 kl. 09:00 | 24.40
22. juli 2022 kl. 10:00 | 51.80 | 22. august 2022 kl. 10:00 | 22.40 | 22. september 2022 kl. 10:00 | 35.40
22. juli 2022 kl. 11:00 | 66.00 | 22. august 2022 kl. 11:00 | 22.80 | 22. september 2022 kl. 11:00 | 39.00
22. juli 2022 kl. 12:00 | 59.40 | 22. august 2022 kl. 12:00 | 20.40 | 22. september 2022 kl. 12:00 | 35.60
22. juli 2022 kl. 13:00 | 65.40 | 22. august 2022 kl. 13:00 | 22.00 | 22. september 2022 kl. 13:00 | 33.80
22. juli 2022 kl. 14:00 | 61.00 | 22. august 2022 kl. 14:00 | 19.20 | 22. september 2022 kl. 14:00 | 38.20
22. juli 2022 kl. 15:00 | 62.60 | 22. august 2022 kl. 15:00 | 17.80 | 22. september 2022 kl. 15:00 | 39.00
22. juli 2022 kl. 16:00 | 63.80 | 22. august 2022 kl. 16:00 | 16.00 | 22. september 2022 kl. 16:00 | 38.00
22. juli 2022 kl. 17:00 | 73.00 | 22. august 2022 kl. 17:00 | 18.40 | 22. september 2022 kl. 17:00 | 45.60
22. juli 2022 kl. 18:00 | 74.40 | 22. august 2022 kl. 18:00 | 24.00 | 22. september 2022 kl. 18:00 | 43.40
22. juli 2022 kl. 19:00 | 82.20 | 22. august 2022 kl. 19:00 | 26.00 | 22. september 2022 kl. 19:00 | 40.80
22. juli 2022 kl. 20:00 | 78.80 | 22. august 2022 kl. 20:00 | 23.80 | 22. september 2022 kl. 20:00 | 41.40
22. juli 2022 kl. 21:00 | 75.80 | 22. august 2022 kl. 21:00 | 25.00 | 22. september 2022 kl. 21:00 | 37.80
22. juli 2022 kl. 22:00 | 78.60 | 22. august 2022 kl. 22:00 | 22.60 | 22. september 2022 kl. 22:00 | 30.60
22. juli 2022 kl. 23:00 | 66.40 | 22. august 2022 kl. 23:00 | 18.80 | 22. september 2022 kl. 23:00 | 26.00
23. juli 2022 kl. 00:00 | 53.60 | 23. august 2022 kl. 00:00 | 20.80 | 23. september 2022 kl. 00:00 | 23.80
23. juli 2022 kl. 01:00 | 48.00 | 23. august 2022 kl. 01:00 | 19.60 | 23. september 2022 kl. 01:00 | 22.60
23. juli 2022 kl. 02:00 | 45.80 | 23. august 2022 kl. 02:00 | 21.60 | 23. september 2022 kl. 02:00 | 21.40
23. juli 2022 kl. 03:00 | 45.40 | 23. august 2022 kl. 03:00 | 22.40 | 23. september 2022 kl. 03:00 | 23.40
23. juli 2022 kl. 04:00 | 43.80 | 23. august 2022 kl. 04:00 | 24.00 | 23. september 2022 kl. 04:00 | 21.40
23. juli 2022 kl. 05:00 | 44.80 | 23. august 2022 kl. 05:00 | 24.80 | 23. september 2022 kl. 05:00 | 23.20
23. juli 2022 kl. 06:00 | 40.00 | 23. august 2022 kl. 06:00 | 25.40 | 23. september 2022 kl. 06:00 | 26.20
23. juli 2022 kl. 07:00 | 40.80 | 23. august 2022 kl. 07:00 | 21.80 | 23. september 2022 kl. 07:00 | 26.80
23. juli 2022 kl. 08:00 | 50.80 | 23. august 2022 kl. 08:00 | 23.80 | 23. september 2022 kl. 08:00 | 32.60
23. juli 2022 kl. 09:00 | 66.80 | 23. august 2022 kl. 09:00 | 22.80 | 23. september 2022 kl. 09:00 | 33.00
23. juli 2022 kl. 10:00 | 62.20 | 23. august 2022 kl. 10:00 | 24.60 | 23. september 2022 kl. 10:00 | 32.00
23. juli 2022 kl. 11:00 | 60.40 | 23. august 2022 kl. 11:00 | 25.40 | 23. september 2022 kl. 11:00 | 37.60
23. juli 2022 kl. 12:00 | 58.40 | 23. august 2022 kl. 12:00 | 28.20 | 23. september 2022 kl. 12:00 | 41.20
23. juli 2022 kl. 13:00 | 61.20 | 23. august 2022 kl. 13:00 | 29.40 | 23. september 2022 kl. 13:00 | 38.40
23. juli 2022 kl. 14:00 | 54.20 | 23. august 2022 kl. 14:00 | 28.20 | 23. september 2022 kl. 14:00 | 48.00
23. juli 2022 kl. 15:00 | 56.80 | 23. august 2022 kl. 15:00 | 28.60 | 23. september 2022 kl. 15:00 | 63.20
23. juli 2022 kl. 16:00 | 65.40 | 23. august 2022 kl. 16:00 | 28.60 | 23. september 2022 kl. 16:00 | 58.40
23. juli 2022 kl. 17:00 | 71.40 | 23. august 2022 kl. 17:00 | 34.20 | 23. september 2022 kl. 17:00 | 63.40
23. juli 2022 kl. 18:00 | 88.40 | 23. august 2022 kl. 18:00 | 36.60 | 23. september 2022 kl. 18:00 | 69.00
23. juli 2022 kl. 19:00 | 81.20 | 23. august 2022 kl. 19:00 | 32.80 | 23. september 2022 kl. 19:00 | 68.20
23. juli 2022 kl. 20:00 | 80.40 | 23. august 2022 kl. 20:00 | 27.40 | 23. september 2022 kl. 20:00 | 69.60
23. juli 2022 kl. 21:00 | 67.80 | 23. august 2022 kl. 21:00 | 28.60 | 23. september 2022 kl. 21:00 | 57.20
23. juli 2022 kl. 22:00 | 58.60 | 23. august 2022 kl. 22:00 | 24.00 | 23. september 2022 kl. 22:00 | 51.40
23. juli 2022 kl. 23:00 | 58.60 | 23. august 2022 kl. 23:00 | 22.80 | 23. september 2022 kl. 23:00 | 51.00
24. juli 2022 kl. 00:00 | 54.80 | 24. august 2022 kl. 00:00 | 24.40 | 24. september 2022 kl. 00:00 | 44.60
24. juli 2022 kl. 01:00 | 41.80 | 24. august 2022 kl. 01:00 | 27.60 | 24. september 2022 kl. 01:00 | 42.00
24. juli 2022 kl. 02:00 | 36.40 | 24. august 2022 kl. 02:00 | 30.00 | 24. september 2022 kl. 02:00 | 36.40
24. juli 2022 kl. 03:00 | 36.00 | 24. august 2022 kl. 03:00 | 27.80 | 24. september 2022 kl. 03:00 | 34.40
24. juli 2022 kl. 04:00 | 29.40 | 24. august 2022 kl. 04:00 | 28.80 | 24. september 2022 kl. 04:00 | 31.60
24. juli 2022 kl. 05:00 | 28.80 | 24. august 2022 kl. 05:00 | 31.20 | 24. september 2022 kl. 05:00 | 32.80
24. juli 2022 kl. 06:00 | 31.00 | 24. august 2022 kl. 06:00 | 28.40 | 24. september 2022 kl. 06:00 | 36.80
24. juli 2022 kl. 07:00 | 38.60 | 24. august 2022 kl. 07:00 | 25.60 | 24. september 2022 kl. 07:00 | 37.80
24. juli 2022 kl. 08:00 | 49.20 | 24. august 2022 kl. 08:00 | 22.40 | 24. september 2022 kl. 08:00 | 49.00
24. juli 2022 kl. 09:00 | 52.60 | 24. august 2022 kl. 09:00 | 23.80 | 24. september 2022 kl. 09:00 | 54.00
24. juli 2022 kl. 10:00 | 53.20 | 24. august 2022 kl. 10:00 | 19.80 | 24. september 2022 kl. 10:00 | 54.40
24. juli 2022 kl. 11:00 | 51.80 | 24. august 2022 kl. 11:00 | 25.40 | 24. september 2022 kl. 11:00 | 49.80
24. juli 2022 kl. 12:00 | 59.40 | 24. august 2022 kl. 12:00 | 31.00 | 24. september 2022 kl. 12:00 | 55.20
24. juli 2022 kl. 13:00 | 64.00 | 24. august 2022 kl. 13:00 | 31.40 | 24. september 2022 kl. 13:00 | 61.80
24. juli 2022 kl. 14:00 | 64.20 | 24. august 2022 kl. 14:00 | 30.20 | 24. september 2022 kl. 14:00 | 63.00
24. juli 2022 kl. 15:00 | 59.80 | 24. august 2022 kl. 15:00 | 30.20 | 24. september 2022 kl. 15:00 | 65.80
24. juli 2022 kl. 16:00 | 77.80 | 24. august 2022 kl. 16:00 | 34.20 | 24. september 2022 kl. 16:00 | 57.40
24. juli 2022 kl. 17:00 | 80.60 | 24. august 2022 kl. 17:00 | 36.40 | 24. september 2022 kl. 17:00 | 60.40
24. juli 2022 kl. 18:00 | 75.60 | 24. august 2022 kl. 18:00 | 34.80 | 24. september 2022 kl. 18:00 | 69.80
24. juli 2022 kl. 19:00 | 80.00 | 24. august 2022 kl. 19:00 | 30.20 | 24. september 2022 kl. 19:00 | 65.00
24. juli 2022 kl. 20:00 | 66.40 | 24. august 2022 kl. 20:00 | 29.20 | 24. september 2022 kl. 20:00 | 65.80
24. juli 2022 kl. 21:00 | 55.80 | 24. august 2022 kl. 21:00 | 28.60 | 24. september 2022 kl. 21:00 | 59.80
24. juli 2022 kl. 22:00 | 53.00 | 24. august 2022 kl. 22:00 | 34.40 | 24. september 2022 kl. 22:00 | 58.40
24. juli 2022 kl. 23:00 | 42.00 | 24. august 2022 kl. 23:00 | 18.80 | 24. september 2022 kl. 23:00 | 54.60
25. juli 2022 kl. 00:00 | 34.40 | 25. august 2022 kl. 00:00 | 21.60 | 25. september 2022 kl. 00:00 | 48.00
25. juli 2022 kl. 01:00 | 34.80 | 25. august 2022 kl. 01:00 | 19.40 | 25. september 2022 kl. 01:00 | 42.80
25. juli 2022 kl. 02:00 | 35.80 | 25. august 2022 kl. 02:00 | 20.80 | 25. september 2022 kl. 02:00 | 40.20
25. juli 2022 kl. 03:00 | 30.60 | 25. august 2022 kl. 03:00 | 20.20 | 25. september 2022 kl. 03:00 | 38.20
25. juli 2022 kl. 04:00 | 29.60 | 25. august 2022 kl. 04:00 | 23.40 | 25. september 2022 kl. 04:00 | 40.40
25. juli 2022 kl. 05:00 | 30.40 | 25. august 2022 kl. 05:00 | 24.20 | 25. september 2022 kl. 05:00 | 40.40
25. juli 2022 kl. 06:00 | 29.40 | 25. august 2022 kl. 06:00 | 21.60 | 25. september 2022 kl. 06:00 | 39.60
25. juli 2022 kl. 07:00 | 38.00 | 25. august 2022 kl. 07:00 | 24.20 | 25. september 2022 kl. 07:00 | 42.80
25. juli 2022 kl. 08:00 | 50.20 | 25. august 2022 kl. 08:00 | 22.20 | 25. september 2022 kl. 08:00 | 47.60
25. juli 2022 kl. 09:00 | 53.20 | 25. august 2022 kl. 09:00 | 20.80 | 25. september 2022 kl. 09:00 | 46.40
25. juli 2022 kl. 10:00 | 46.40 | 25. august 2022 kl. 10:00 | 18.00 | 25. september 2022 kl. 10:00 | 48.80
25. juli 2022 kl. 11:00 | 36.80 | 25. august 2022 kl. 11:00 | 24.40 | 25. september 2022 kl. 11:00 | 41.80
25. juli 2022 kl. 12:00 | 35.40 | 25. august 2022 kl. 12:00 | 29.00 | 25. september 2022 kl. 12:00 | 39.80
25. juli 2022 kl. 13:00 | 28.60 | 25. august 2022 kl. 13:00 | 30.00 | 25. september 2022 kl. 13:00 | 40.60
25. juli 2022 kl. 14:00 | 28.20 | 25. august 2022 kl. 14:00 | 29.20 | 25. september 2022 kl. 14:00 | 41.20
25. juli 2022 kl. 15:00 | 36.00 | 25. august 2022 kl. 15:00 | 40.40 | 25. september 2022 kl. 15:00 | 46.80
25. juli 2022 kl. 16:00 | 34.80 | 25. august 2022 kl. 16:00 | 35.40 | 25. september 2022 kl. 16:00 | 45.40
25. juli 2022 kl. 17:00 | 36.40 | 25. august 2022 kl. 17:00 | 34.40 | 25. september 2022 kl. 17:00 | 43.20
25. juli 2022 kl. 18:00 | 39.80 | 25. august 2022 kl. 18:00 | 39.80 | 25. september 2022 kl. 18:00 | 41.20
25. juli 2022 kl. 19:00 | 36.80 | 25. august 2022 kl. 19:00 | 34.40 | 25. september 2022 kl. 19:00 | 33.00
25. juli 2022 kl. 20:00 | 40.80 | 25. august 2022 kl. 20:00 | 25.60 | 25. september 2022 kl. 20:00 | 28.20
25. juli 2022 kl. 21:00 | 34.40 | 25. august 2022 kl. 21:00 | 25.60 | 25. september 2022 kl. 21:00 | 27.40
25. juli 2022 kl. 22:00 | 32.20 | 25. august 2022 kl. 22:00 | 24.60 | 25. september 2022 kl. 22:00 | 23.60
25. juli 2022 kl. 23:00 | 32.60 | 25. august 2022 kl. 23:00 | 20.60 | 25. september 2022 kl. 23:00 | 21.80
26. juli 2022 kl. 00:00 | 24.80 | 26. august 2022 kl. 00:00 | 17.00 | 26. september 2022 kl. 00:00 | 20.80
26. juli 2022 kl. 01:00 | 25.20 | 26. august 2022 kl. 01:00 | 17.20 | 26. september 2022 kl. 01:00 | 20.80
26. juli 2022 kl. 02:00 | 22.40 | 26. august 2022 kl. 02:00 | 16.80 | 26. september 2022 kl. 02:00 | 21.00
26. juli 2022 kl. 03:00 | 21.20 | 26. august 2022 kl. 03:00 | 19.40 | 26. september 2022 kl. 03:00 | 19.00
26. juli 2022 kl. 04:00 | 23.00 | 26. august 2022 kl. 04:00 | 20.80 | 26. september 2022 kl. 04:00 | 21.20
26. juli 2022 kl. 05:00 | 22.40 | 26. august 2022 kl. 05:00 | 22.00 | 26. september 2022 kl. 05:00 | 22.20
26. juli 2022 kl. 06:00 | 22.20 | 26. august 2022 kl. 06:00 | 20.60 | 26. september 2022 kl. 06:00 | 20.40
26. juli 2022 kl. 07:00 | 21.80 | 26. august 2022 kl. 07:00 | 22.60 | 26. september 2022 kl. 07:00 | 20.60
26. juli 2022 kl. 08:00 | 33.80 | 26. august 2022 kl. 08:00 | 27.80 | 26. september 2022 kl. 08:00 | 24.00
26. juli 2022 kl. 09:00 | 43.60 | 26. august 2022 kl. 09:00 | 23.60 | 26. september 2022 kl. 09:00 | 24.00
26. juli 2022 kl. 10:00 | 59.00 | 26. august 2022 kl. 10:00 | 28.20 | 26. september 2022 kl. 10:00 | 21.40
26. juli 2022 kl. 11:00 | 48.60 | 26. august 2022 kl. 11:00 | 32.20 | 26. september 2022 kl. 11:00 | 17.00
26. juli 2022 kl. 12:00 | 44.40 | 26. august 2022 kl. 12:00 | 34.20 | 26. september 2022 kl. 12:00 | 17.80
26. juli 2022 kl. 13:00 | 44.40 | 26. august 2022 kl. 13:00 | 35.80 | 26. september 2022 kl. 13:00 | 18.60
26. juli 2022 kl. 14:00 | 52.80 | 26. august 2022 kl. 14:00 | 33.20 | 26. september 2022 kl. 14:00 | 16.40
26. juli 2022 kl. 15:00 | 46.00 | 26. august 2022 kl. 15:00 | 35.60 | 26. september 2022 kl. 15:00 | 15.80
26. juli 2022 kl. 16:00 | 52.00 | 26. august 2022 kl. 16:00 | 41.60 | 26. september 2022 kl. 16:00 | 22.40
26. juli 2022 kl. 17:00 | 67.20 | 26. august 2022 kl. 17:00 | 46.00 | 26. september 2022 kl. 17:00 | 18.80
26. juli 2022 kl. 18:00 | 73.60 | 26. august 2022 kl. 18:00 | 46.80 | 26. september 2022 kl. 18:00 | 19.80
26. juli 2022 kl. 19:00 | 66.20 | 26. august 2022 kl. 19:00 | 49.00 | 26. september 2022 kl. 19:00 | 23.20
26. juli 2022 kl. 20:00 | 58.20 | 26. august 2022 kl. 20:00 | 49.00 | 26. september 2022 kl. 20:00 | 23.80
26. juli 2022 kl. 21:00 | 56.20 | 26. august 2022 kl. 21:00 | 45.60 | 26. september 2022 kl. 21:00 | 20.00
26. juli 2022 kl. 22:00 | 53.20 | 26. august 2022 kl. 22:00 | 40.40 | 26. september 2022 kl. 22:00 | 17.20
26. juli 2022 kl. 23:00 | 44.60 | 26. august 2022 kl. 23:00 | 39.20 | 26. september 2022 kl. 23:00 | 20.40
27. juli 2022 kl. 00:00 | 30.60 | 27. august 2022 kl. 00:00 | 30.00 | 27. september 2022 kl. 00:00 | 18.20
27. juli 2022 kl. 01:00 | 31.00 | 27. august 2022 kl. 01:00 | 29.00 | 27. september 2022 kl. 01:00 | 16.80
27. juli 2022 kl. 02:00 | 27.60 | 27. august 2022 kl. 02:00 | 26.60 | 27. september 2022 kl. 02:00 | 15.60
27. juli 2022 kl. 03:00 | 25.40 | 27. august 2022 kl. 03:00 | 27.20 | 27. september 2022 kl. 03:00 | 17.20
27. juli 2022 kl. 04:00 | 23.00 | 27. august 2022 kl. 04:00 | 28.20 | 27. september 2022 kl. 04:00 | 16.00
27. juli 2022 kl. 05:00 | 24.20 | 27. august 2022 kl. 05:00 | 26.80 | 27. september 2022 kl. 05:00 | 16.20
27. juli 2022 kl. 06:00 | 24.80 | 27. august 2022 kl. 06:00 | 30.60 | 27. september 2022 kl. 06:00 | 20.40
27. juli 2022 kl. 07:00 | 32.80 | 27. august 2022 kl. 07:00 | 34.00 | 27. september 2022 kl. 07:00 | 18.80
27. juli 2022 kl. 08:00 | 42.00 | 27. august 2022 kl. 08:00 | 42.40 | 27. september 2022 kl. 08:00 | 16.40
27. juli 2022 kl. 09:00 | 45.40 | 27. august 2022 kl. 09:00 | 40.20 | 27. september 2022 kl. 09:00 | 16.00
27. juli 2022 kl. 10:00 | 43.80 | 27. august 2022 kl. 10:00 | 39.20 | 27. september 2022 kl. 10:00 | 17.80
27. juli 2022 kl. 11:00 | 43.40 | 27. august 2022 kl. 11:00 | 43.00 | 27. september 2022 kl. 11:00 | 20.00
27. juli 2022 kl. 12:00 | 42.00 | 27. august 2022 kl. 12:00 | 44.40 | 27. september 2022 kl. 12:00 | 26.80
27. juli 2022 kl. 13:00 | 45.20 | 27. august 2022 kl. 13:00 | 48.60 | 27. september 2022 kl. 13:00 | 29.60
27. juli 2022 kl. 14:00 | 46.00 | 27. august 2022 kl. 14:00 | 51.00 | 27. september 2022 kl. 14:00 | 30.60
27. juli 2022 kl. 15:00 | 50.20 | 27. august 2022 kl. 15:00 | 54.00 | 27. september 2022 kl. 15:00 | 25.60
27. juli 2022 kl. 16:00 | 53.60 | 27. august 2022 kl. 16:00 | 53.20 | 27. september 2022 kl. 16:00 | 28.00
27. juli 2022 kl. 17:00 | 57.80 | 27. august 2022 kl. 17:00 | 58.20 | 27. september 2022 kl. 17:00 | 30.80
27. juli 2022 kl. 18:00 | 62.20 | 27. august 2022 kl. 18:00 | 62.80 | 27. september 2022 kl. 18:00 | 35.80
27. juli 2022 kl. 19:00 | 80.20 | 27. august 2022 kl. 19:00 | 51.60 | 27. september 2022 kl. 19:00 | 33.80
27. juli 2022 kl. 20:00 | 76.40 | 27. august 2022 kl. 20:00 | 57.60 | 27. september 2022 kl. 20:00 | 29.40
27. juli 2022 kl. 21:00 | 76.00 | 27. august 2022 kl. 21:00 | 53.20 | 27. september 2022 kl. 21:00 | 25.20
27. juli 2022 kl. 22:00 | 67.80 | 27. august 2022 kl. 22:00 | 40.60 | 27. september 2022 kl. 22:00 | 22.60
27. juli 2022 kl. 23:00 | 58.80 | 27. august 2022 kl. 23:00 | 39.00 | 27. september 2022 kl. 23:00 | 18.00
28. juli 2022 kl. 00:00 | 46.00 | 28. august 2022 kl. 00:00 | 29.80 | 28. september 2022 kl. 00:00 | 17.60
28. juli 2022 kl. 01:00 | 44.60 | 28. august 2022 kl. 01:00 | 28.20 | 28. september 2022 kl. 01:00 | 17.00
28. juli 2022 kl. 02:00 | 41.80 | 28. august 2022 kl. 02:00 | 28.60 | 28. september 2022 kl. 02:00 | 16.60
28. juli 2022 kl. 03:00 | 43.60 | 28. august 2022 kl. 03:00 | 25.00 | 28. september 2022 kl. 03:00 | 16.40
28. juli 2022 kl. 04:00 | 42.80 | 28. august 2022 kl. 04:00 | 26.20 | 28. september 2022 kl. 04:00 | 18.00
28. juli 2022 kl. 05:00 | 43.60 | 28. august 2022 kl. 05:00 | 25.60 | 28. september 2022 kl. 05:00 | 18.20
28. juli 2022 kl. 06:00 | 35.40 | 28. august 2022 kl. 06:00 | 28.20 | 28. september 2022 kl. 06:00 | 18.40
28. juli 2022 kl. 07:00 | 37.40 | 28. august 2022 kl. 07:00 | 34.20 | 28. september 2022 kl. 07:00 | 15.20
28. juli 2022 kl. 08:00 | 52.20 | 28. august 2022 kl. 08:00 | 43.60 | 28. september 2022 kl. 08:00 | 16.80
28. juli 2022 kl. 09:00 | 70.80 | 28. august 2022 kl. 09:00 | 38.40 | 28. september 2022 kl. 09:00 | 15.60
28. juli 2022 kl. 10:00 | 63.00 | 28. august 2022 kl. 10:00 | 33.60 | 28. september 2022 kl. 10:00 | 15.20
28. juli 2022 kl. 11:00 | 62.00 | 28. august 2022 kl. 11:00 | 28.40 | 28. september 2022 kl. 11:00 | 16.60
28. juli 2022 kl. 12:00 | 51.60 | 28. august 2022 kl. 12:00 | 42.80 | 28. september 2022 kl. 12:00 | 23.20
28. juli 2022 kl. 13:00 | 62.00 | 28. august 2022 kl. 13:00 | 47.00 | 28. september 2022 kl. 13:00 | 26.20
28. juli 2022 kl. 14:00 | 59.00 | 28. august 2022 kl. 14:00 | 44.60 | 28. september 2022 kl. 14:00 | 24.60
28. juli 2022 kl. 15:00 | 57.80 | 28. august 2022 kl. 15:00 | 43.80 | 28. september 2022 kl. 15:00 | 30.20
28. juli 2022 kl. 16:00 | 66.80 | 28. august 2022 kl. 16:00 | 44.00 | 28. september 2022 kl. 16:00 | 34.60
28. juli 2022 kl. 17:00 | 66.60 | 28. august 2022 kl. 17:00 | 48.20 | 28. september 2022 kl. 17:00 | 29.20
28. juli 2022 kl. 18:00 | 63.60 | 28. august 2022 kl. 18:00 | 44.00 | 28. september 2022 kl. 18:00 | 29.60
28. juli 2022 kl. 19:00 | 65.20 | 28. august 2022 kl. 19:00 | 39.60 | 28. september 2022 kl. 19:00 | 32.80
28. juli 2022 kl. 20:00 | 76.40 | 28. august 2022 kl. 20:00 | 31.20 | 28. september 2022 kl. 20:00 | 29.80
28. juli 2022 kl. 21:00 | 68.00 | 28. august 2022 kl. 21:00 | 28.20 | 28. september 2022 kl. 21:00 | 26.40
28. juli 2022 kl. 22:00 | 64.80 | 28. august 2022 kl. 22:00 | 24.00 | 28. september 2022 kl. 22:00 | 20.40
28. juli 2022 kl. 23:00 | 56.80 | 28. august 2022 kl. 23:00 | 22.60 | 28. september 2022 kl. 23:00 | 19.60
29. juli 2022 kl. 00:00 | 41.60 | 29. august 2022 kl. 00:00 | 21.00 | 29. september 2022 kl. 00:00 | 18.00
29. juli 2022 kl. 01:00 | 36.00 | 29. august 2022 kl. 01:00 | 22.40 | 29. september 2022 kl. 01:00 | 17.40
29. juli 2022 kl. 02:00 | 37.00 | 29. august 2022 kl. 02:00 | 23.00 | 29. september 2022 kl. 02:00 | 20.20
29. juli 2022 kl. 03:00 | 37.20 | 29. august 2022 kl. 03:00 | 25.20 | 29. september 2022 kl. 03:00 | 18.40
29. juli 2022 kl. 04:00 | 37.80 | 29. august 2022 kl. 04:00 | 23.20 | 29. september 2022 kl. 04:00 | 18.80
29. juli 2022 kl. 05:00 | 35.00 | 29. august 2022 kl. 05:00 | 26.40 | 29. september 2022 kl. 05:00 | 20.40
29. juli 2022 kl. 06:00 | 30.60 | 29. august 2022 kl. 06:00 | 22.00 | 29. september 2022 kl. 06:00 | 23.40
29. juli 2022 kl. 07:00 | 34.60 | 29. august 2022 kl. 07:00 | 20.00 | 29. september 2022 kl. 07:00 | 22.20
29. juli 2022 kl. 08:00 | 62.20 | 29. august 2022 kl. 08:00 | 23.20 | 29. september 2022 kl. 08:00 | 22.00
29. juli 2022 kl. 09:00 | 59.20 | 29. august 2022 kl. 09:00 | 20.40 | 29. september 2022 kl. 09:00 | 19.40
29. juli 2022 kl. 10:00 | 55.80 | 29. august 2022 kl. 10:00 | 25.20 | 29. september 2022 kl. 10:00 | 19.40
29. juli 2022 kl. 11:00 | 48.20 | 29. august 2022 kl. 11:00 | 20.00 | 29. september 2022 kl. 11:00 | 19.80
29. juli 2022 kl. 12:00 | 51.40 | 29. august 2022 kl. 12:00 | 19.20 | 29. september 2022 kl. 12:00 | 31.20
29. juli 2022 kl. 13:00 | 53.60 | 29. august 2022 kl. 13:00 | 19.80 | 29. september 2022 kl. 13:00 | 27.80
29. juli 2022 kl. 14:00 | 46.00 | 29. august 2022 kl. 14:00 | 18.80 | 29. september 2022 kl. 14:00 | 27.40
29. juli 2022 kl. 15:00 | 48.80 | 29. august 2022 kl. 15:00 | 17.20 | 29. september 2022 kl. 15:00 | 35.40
29. juli 2022 kl. 16:00 | 52.00 | 29. august 2022 kl. 16:00 | 19.20 | 29. september 2022 kl. 16:00 | 32.00
29. juli 2022 kl. 17:00 | 54.00 | 29. august 2022 kl. 17:00 | 19.80 | 29. september 2022 kl. 17:00 | 36.80
29. juli 2022 kl. 18:00 | 63.20 | 29. august 2022 kl. 18:00 | 20.00 | 29. september 2022 kl. 18:00 | 31.60
29. juli 2022 kl. 19:00 | 77.20 | 29. august 2022 kl. 19:00 | 23.40 | 29. september 2022 kl. 19:00 | 31.60
29. juli 2022 kl. 20:00 | 61.40 | 29. august 2022 kl. 20:00 | 25.00 | 29. september 2022 kl. 20:00 | 29.40
29. juli 2022 kl. 21:00 | 64.80 | 29. august 2022 kl. 21:00 | 24.80 | 29. september 2022 kl. 21:00 | 33.60
29. juli 2022 kl. 22:00 | 50.00 | 29. august 2022 kl. 22:00 | 25.60 | 29. september 2022 kl. 22:00 | 25.60
29. juli 2022 kl. 23:00 | 50.60 | 29. august 2022 kl. 23:00 | 24.00 | 29. september 2022 kl. 23:00 | 24.80
30. juli 2022 kl. 00:00 | 50.20 | 30. august 2022 kl. 00:00 | 21.80 | 30. september 2022 kl. 00:00 | 22.20
30. juli 2022 kl. 01:00 | 40.80 | 30. august 2022 kl. 01:00 | 20.40 | 30. september 2022 kl. 01:00 | 22.00
30. juli 2022 kl. 02:00 | 41.80 | 30. august 2022 kl. 02:00 | 23.00 | 30. september 2022 kl. 02:00 | 24.20
30. juli 2022 kl. 03:00 | 40.40 | 30. august 2022 kl. 03:00 | 22.20 | 30. september 2022 kl. 03:00 | 25.80
30. juli 2022 kl. 04:00 | 40.60 | 30. august 2022 kl. 04:00 | 23.40 | 30. september 2022 kl. 04:00 | 25.40
30. juli 2022 kl. 05:00 | 35.40 | 30. august 2022 kl. 05:00 | 23.40 | 30. september 2022 kl. 05:00 | 23.40
30. juli 2022 kl. 06:00 | 31.20 | 30. august 2022 kl. 06:00 | 28.20 | 30. september 2022 kl. 06:00 | 26.60
30. juli 2022 kl. 07:00 | 31.20 | 30. august 2022 kl. 07:00 | 25.60 | 30. september 2022 kl. 07:00 | 24.40
30. juli 2022 kl. 08:00 | 37.40 | 30. august 2022 kl. 08:00 | 27.20 | 30. september 2022 kl. 08:00 | 27.20
30. juli 2022 kl. 09:00 | 60.00 | 30. august 2022 kl. 09:00 | 22.60 | 30. september 2022 kl. 09:00 | 25.20
30. juli 2022 kl. 10:00 | 63.80 | 30. august 2022 kl. 10:00 | 21.40 | 30. september 2022 kl. 10:00 | 25.80
30. juli 2022 kl. 11:00 | 56.20 | 30. august 2022 kl. 11:00 | 31.40 | 30. september 2022 kl. 11:00 | 30.60
30. juli 2022 kl. 12:00 | 56.60 | 30. august 2022 kl. 12:00 | 32.80 | 30. september 2022 kl. 12:00 | 29.00
30. juli 2022 kl. 13:00 | 54.80 | 30. august 2022 kl. 13:00 | 32.80 | 30. september 2022 kl. 13:00 | 32.40
30. juli 2022 kl. 14:00 | 52.00 | 30. august 2022 kl. 14:00 | 37.20 | 30. september 2022 kl. 14:00 | 28.60
30. juli 2022 kl. 15:00 | 49.00 | 30. august 2022 kl. 15:00 | 34.40 | 30. september 2022 kl. 15:00 | 31.60
30. juli 2022 kl. 16:00 | 69.80 | 30. august 2022 kl. 16:00 | 32.00 | 30. september 2022 kl. 16:00 | 44.40
30. juli 2022 kl. 17:00 | 78.60 | 30. august 2022 kl. 17:00 | 32.20 | 30. september 2022 kl. 17:00 | 41.60
30. juli 2022 kl. 18:00 | 72.00 | 30. august 2022 kl. 18:00 | 40.00 | 30. september 2022 kl. 18:00 | 42.00
30. juli 2022 kl. 19:00 | 84.20 | 30. august 2022 kl. 19:00 | 34.80 | 30. september 2022 kl. 19:00 | 44.60
30. juli 2022 kl. 20:00 | 76.80 | 30. august 2022 kl. 20:00 | 41.20 | 30. september 2022 kl. 20:00 | 48.60
30. juli 2022 kl. 21:00 | 78.20 | 30. august 2022 kl. 21:00 | 37.40 | 30. september 2022 kl. 21:00 | 41.20
30. juli 2022 kl. 22:00 | 72.00 | 30. august 2022 kl. 22:00 | 32.20 | 30. september 2022 kl. 22:00 | 36.20
30. juli 2022 kl. 23:00 | 53.80 | 30. august 2022 kl. 23:00 | 31.40 | 30. september 2022 kl. 23:00 | 31.20
31. juli 2022 kl. 00:00 | 44.00 | 31. august 2022 kl. 00:00 | 23.40
31. juli 2022 kl. 01:00 | 37.80 | 31. august 2022 kl. 01:00 | 22.80 |  | 24708.20
31. juli 2022 kl. 02:00 | 38.00 | 31. august 2022 kl. 02:00 | 22.00
31. juli 2022 kl. 03:00 | 31.00 | 31. august 2022 kl. 03:00 | 25.20
31. juli 2022 kl. 04:00 | 34.80 | 31. august 2022 kl. 04:00 | 23.60
31. juli 2022 kl. 05:00 | 36.00 | 31. august 2022 kl. 05:00 | 24.80
31. juli 2022 kl. 06:00 | 30.40 | 31. august 2022 kl. 06:00 | 31.80
31. juli 2022 kl. 07:00 | 34.20 | 31. august 2022 kl. 07:00 | 31.00
31. juli 2022 kl. 08:00 | 37.60 | 31. august 2022 kl. 08:00 | 26.40
31. juli 2022 kl. 09:00 | 38.80 | 31. august 2022 kl. 09:00 | 24.40
31. juli 2022 kl. 10:00 | 43.20 | 31. august 2022 kl. 10:00 | 23.80
31. juli 2022 kl. 11:00 | 31.60 | 31. august 2022 kl. 11:00 | 27.80
31. juli 2022 kl. 12:00 | 32.20 | 31. august 2022 kl. 12:00 | 30.80
31. juli 2022 kl. 13:00 | 49.60 | 31. august 2022 kl. 13:00 | 33.20
31. juli 2022 kl. 14:00 | 49.80 | 31. august 2022 kl. 14:00 | 34.60
31. juli 2022 kl. 15:00 | 48.80 | 31. august 2022 kl. 15:00 | 40.00
31. juli 2022 kl. 16:00 | 50.40 | 31. august 2022 kl. 16:00 | 34.20
31. juli 2022 kl. 17:00 | 50.40 | 31. august 2022 kl. 17:00 | 35.40
31. juli 2022 kl. 18:00 | 56.60 | 31. august 2022 kl. 18:00 | 42.60
31. juli 2022 kl. 19:00 | 55.20 | 31. august 2022 kl. 19:00 | 38.40
31. juli 2022 kl. 20:00 | 38.00 | 31. august 2022 kl. 20:00 | 37.60
31. juli 2022 kl. 21:00 | 41.80 | 31. august 2022 kl. 21:00 | 42.00
31. juli 2022 kl. 22:00 | 35.40 | 31. august 2022 kl. 22:00 | 37.40
31. juli 2022 kl. 23:00 | 30.60 | 31. august 2022 kl. 23:00 | 31.60
| 31866.80 |  | 26817.40